## Hoja1 (hidden)
ALCANTARILLADOS FASE 2
| SECTOR | DIRECCION
1 | FLORESTA | CARRERA 11A ENTRE CALLE 9Y 7 SUR
CARRERA 13 ENTRE CALLE 9Y 7 SUR
CARRERA 13a ENTRE CALLE 9Y 8 SUR
2 | K1 VÍA INZA | CARRERA 4 K1 VÍA INZA
3 | LAS QUINTAS | CALLE 3A, ENTRE CARRERA 9 Y 10
4 | LA ESTANCIA | SECTOR HACIA LA CANCHA DE FUTBOL
5 | EL NOGAL | CALLE 17 ENTRE CRA 3 ESTE VÍA NACIONAL Y Q. LA COLORADA
6 | BARRIO OBRERO | CARRERA 6B ENTRE CALLE 2SUR Y CALLEJON
7 | EL PORTAL | CALLE 3 SUR, ENTRE CARRERA 7 Y 10 SUR
8 | VILLAS DEL PRADO | CALLE 12A ENTRE CARRERA 5 E Y 6 E
9 | LA POLA | CARRERA 2 ENTRE CALLES 5 Y 8
No. | SECTOR | RED PRINCIPAL | VALOR
1 | FLORESTA | 8" | 254635564
2 | CARRERA 4 VÍA INZA | 18" | 219716864.7744
3 | LAS QUINTAS | 8" | 60869272.3284
4 | LA ESTANCIA | 8" | 262940727.7969
5 | EL NOGAL | 8" | 79327995.9765
6 | OBRERO | 8" | 23249848.1986
7 | EL PORTAL | 12" | 171007542.1869
8 | VILLAS DEL PRADO | 8" | 74541401.9078
9 | LA POLA | 18" | 457394740.3035
10 | TRANSPORTADORES | 10" | 290174384.1093
11 | VILLA ISABELLA | 8" Y 12" | 213698555.7244
12 | CANADA | 24" | 42312539.4017
|  | PMT | 8118000
|  | PMA | 12810000
|  | PAPSO | 8500000
|  | TOTAL | 2179297436.7084

## altico (hidden)
MUNICIPIO DE LA PLATA HUILA
EMPRESA DE SERVICIOS PÚBLICOS DEL MUNICIPIO DE LA PLATA - HUILA - EMSERPLA E.S.P.
CONSTRUCCIÓN Y OPTIMIZACIÓN DE TRAMOS ESPECÍFICOS DE LA RED ALCANTARILLADO SANITARIO Y PLUVIAL EN EL MUNICIPIO DE LA PLATA HUILA
1. CONSTRUCCION RED DE ALCANTARILLADO EN LA CALLE 6 SUR ENTRE CRA X Y CRA 3E BARRIO ASOVIVE | [6 empty] | Longitud m. | Volumen m3
ITEM | DESCRIPCION | UND | CANT | V. UNITARIO | VALOR TOTAL |  | 6 | 0
| Preliminares. | [5 empty] | 88.7 | 0
| Replanteo topográfico (Contiene: Control de niveles permanente, suministro de la cartera y planos finales de la obra en formato CAD) | ML | 36 | 10741 | 386676 |  | 6 | 0
| Excavaciónes y Rellenos Red Principal | [5 empty] | 6 | 0
| Excavación a todo factor. Incluye mano de obra, materiales y equipo | M3 | 48.6 | 21202 | 1030417.2 |  | 6 | 0
| Relleno en recebo compactado en capas. Proctor modificado 95% a todo factor, incluye: recebo, equipo, herramienta y mano de obra | M3 | 19.44 | #REF! | #REF! |  | 6 | 0
| Relleno, tapado y apisonado a todo factor, incluye material de la misma excavación, equipos herramientas y mano de obra | M3 | 16.2 | 31318 | 507351.6 |  | 6 | 0
| Recolección, cargue de material sobrante en volqueta hasta botadero distancia menor a 5 km. Incluye: herramienta menor, transporte, mano de obra, factor de expansión y todo lo necesario para la correcta ejecución de la obra. | M3 | 32.4 | 27373 | 886885.2 |  | 6 | 0
| Suministro e Instalación de tubería y accesorios en PVC, sello hermético, Red Principal. | [5 empty] | 6 | 0
| Suministro e instalacion de Tubería PVC diámetro 8" Incluye: Adecuación del fondo de la zanja,bajada y empalme del tubo, lubricante, suministro e instalación de arena para cama del tubo en una altura de 10 cm. Y arena para atraque del tubo, compactado a mano, herramienta, mano de obra y todo lo necesario para la correcta ejecución. | ML | 36 | #REF! | #REF!
Construcción de pozos de inspección
| Construcción de pozo de inspección a todo costo, en concreto impermeabilizado de 4000 PSI de resistencia a los 28 días, espesor de 0,20 m. Incluye: formaleta, producción, mezcla, vaciado, desencofrado, cañuelas pulidas en concreto puro, escalones en hierro de 3/4" separados cada 0,30 m. De menos de 2 m. desde la cota batea del tubo a la cota rasante, no llevara cono de reducción y se rematará con una placa en concreto reforzado en hierro de 3/8", de diámetro interno 1,20 m. de espesor 0,20 m. y suministro e instalación de aro base y tapa HF tráfico pesado, mano de obra, curado, desencofrada, equipo, herramientas y todo lo relacionado para la correcta ejecución de la obra. | UND | 2 | 4959285 | 9918570
Acometidas Domiciliarias
| Excavación a todo factor. Incluye mano de obra, materiales y equipo |  | 13.8 | 21202 | 292587.6
| Relleno en recebo compactado en capas. Proctor modificado 95% a todo factor, incluye: recebo, equipo, herramienta y mano de obra | M3 | 4.8 | #REF! | #REF!
| Relleno, tapado y apisonado a todo factor, incluye material de la misma excavación, equipos herramientas y mano de obra | M3 | 4.8 | 31318 | 150326.4
| Recolección, cargue de material sobrante en volqueta hasta botadero distancia menor a 5 km. Incluye: herramienta menor, transporte, mano de obra, factor de expansión y todo lo necesario para la correcta ejecución de la obra. | M3 | 9 | 27373 | 246357
| Suministro e instalacion de tuberia PVC Ø 6" Alcantarillado. Incluye: adecuación del fondo de la zanja, bajada y empalme del tubo, uso de herramienta y mano de obra, lubricante, suministro e instalación de arena para cimiento en una altura de 10 cm., arena para atraque hasta 10cm. por encima del tubo, compactado a mano y todo lo necesario para la correcta ejecución de la obra | ML | 24 | 13978 | 335472
| Suministro e Instalación de Cajilla domiciliaria para alcantarillado a todo costo en concreto impermeabilizado de 3000 PSI de dimensión de 0.6 X 0.6 X 0.6 m. libres, espesor de 0.10 m. Tapa en concreto reforzado de E=0,07 m en hierro de 3/8" separados cada 0.15 m. en ambos sentidos. Superficie y cañuela esmaltadas en concreto puro. Incluye: producción, formaleta, vaciado, desencofrado y todo lo necesario para la correcta ejecución de la obra. SIN PAÑETE. | UND | 4 | 713121 | 2852484
| Reposicion de anden. Incluye corte, rotura, retiro de escombros y alistado en concreto de 3000 psi | M2 | 2.56 | #REF! | #REF!
| Suministro e instalacion de Kit Silla Yee 8" x 6" de PVC para alcantarillados | UND | 4 | 321957 | 1287828
| Otras actividades |  |  |  | 0
| Corte, rotura de pavimento rigido y retiro de escombros, incluye: cortadora de disco, compresor, herramienta menor, materiales, mano de obra y todo lo necesario para la correcta ejecución de la obra | M2 | 38.4 | #REF! | #REF!
| Reposicion pavimento rigido en concreto de 3000 PSI. Incluye: herramienta menor, materiales, mano de obra y todo lo necesario para la correcta ejecución de la obra | M2 | 38.4 | #REF! | #REF!
| SUBTOTAL COSTOS DIRECTOS |  |  |  | #REF! | #REF!

## memoria altico (hidden)
EMPRESA DE SERVICIOS PUBLICOS DE LA PLATA E.S.P. MEMORIAS DE CALCULO CANTIDAD DE OBRA CALCULADA
CONSTRUCCIÓN Y OPTIMIZACIÓN DE TRAMOS ESPECÍFICOS DE LA RED ALCANTARILLADO SANITARIO EN EL MUNICIPIO DE LA PLATA HUILA
REPOSICION RED DE ALCANTARILLADO SANITARIO EN LA CALLE 4 ENTRE CRA 4 E Y CALLE 2A
DESCRIPCION | [5 empty] | UND | ITEM
1. ACTIVIDADES PRELIMINARES
Replanteo topográfico (Contiene: Control de niveles permanente, suministro de la cartera y planos finales de la obra en formato CAD) | [5 empty] | ML
REGISTRO FOTOGRAFICO |  | DESCRIPCIÓN | LARGO | ANCHO | ALTO |  | TOTAL
|  | POZO 1 A POZO 2 | 36 |  |  |  | 36
0
0
0
|  | TOTAL |  |  |  |  | 36
2. EXCAVACIONES Y RELLENOS RED PRINCIPAL
#REF! | [5 empty] | M3
REGISTRO FOTOGRAFICO |  | DESCRIPCIÓN |  | ANCHO | ALTO | % | TOTAL
|  | POZO 1 A POZO 2 | 36 | 0.9 | 1.5 | 100% | 48.6
|  | 0 |  |  |  |  | 0
0
0
|  | TOTAL |  |  |  |  | 48.6
#REF! | [5 empty] | M3
REGISTRO FOTOGRAFICO |  | DESCRIPCIÓN | LARGO | ANCHO | ALTO |  | TOTAL
|  | POZO 1 A POZO 2 | 36 | 0.9 | 0.6 | 100% | 19.44
|  | 0 | 0 |  |  |  | 0
|  |  | 0 |  |  |  | 0
|  | TOTAL |  |  |  |  | 19.44
#REF! | [5 empty] | M3
REGISTRO FOTOGRAFICO |  | DESCRIPCIÓN | LARGO | ANCHO | ALTO |  | TOTAL
|  | POZO 1 A POZO 2 | 36 | 0.9 | 0.5 | 100% | 16.2
|  | 0 |  |  |  |  | 0
0
|  | TOTAL |  |  |  |  | 16.2
#REF! | [5 empty] | M3
REGISTRO FOTOGRAFICO |  | DESCRIPCIÓN | LARGO | ANCHO | ALTO |  | TOTAL
|  | POZO 1 A POZO 2 | 36 | 0.9 | 1 | 100% | 32.4
0
0
0
0
|  | TOTAL |  |  |  |  | 32.4
3. CONDUCCIONES Y REDES DE ALCANTARILLADO EN PVC
#REF! | [5 empty] | ML
REGISTRO FOTOGRAFICO |  | DESCRIPCIÓN | LARGO | ANCHO | ALTO |  | TOTAL
|  | POZO 1 A POZO 2 | 36 |  |  |  | 36
0
0
0
0
|  | TOTAL |  |  |  |  | 36
4. CONSTRUCCION DE POZOS DE INSPECCIÓN EN CONCRETO
#REF! | [5 empty] | UND
REGISTRO FOTOGRAFICO |  | DESCRIPCIÓN | LARGO | ANCHO | ALTO | UND | TOTAL
|  | POZO 1 |  |  |  | 1 | 1
|  | POZO 2 |  |  |  | 1 | 1
0
0
0
0
0
|  | TOTAL |  |  |  |  | 2
5. ACOMETIDAS DOMICILIARIAS
#REF! | [5 empty] | M3
REGISTRO FOTOGRAFICO |  | DESCRIPCIÓN | LARGO | ANCHO | ALTO | CANT. | TOTAL
DOMICILIARIAS:
|  | POZO 1 A POZO 2 | 6 | 0.5 | 1.15 | 4 | 13.8
0
0
0
|  | TOTAL |  |  |  |  | 13.8
#REF! | [5 empty] | M3
REGISTRO FOTOGRAFICO |  | DESCRIPCIÓN | LARGO | ANCHO | ALTO | CANT. | TOTAL
DOMICILIARIAS:
|  | POZO 1 A POZO 2 | 6 | 0.5 | 0.4 | 4 | 4.8
0
0
|  | TOTAL |  |  |  |  | 4.8
#REF! | [5 empty] | M3
REGISTRO FOTOGRAFICO |  | DESCRIPCIÓN | LARGO | ANCHO | ALTO | CANT, | TOTAL
DOMICILIARIAS:
|  | POZO 1 A POZO 2 | 6 | 0.5 | 0.4 | 4 | 4.8
0
0
0
0
|  | TOTAL |  |  |  |  | 4.8
#REF! | [5 empty] | M3
REGISTRO FOTOGRAFICO |  | DESCRIPCIÓN | LARGO | ANCHO | ALTO | CANT. | TOTAL
DOMICILIARIAS:
|  | POZO 1 A POZO 2 | 6 | 0.5 | 0.75 | 4 | 9
0
0
0
|  | TOTAL |  |  |  |  | 9
#REF! | [5 empty] | ML
REGISTRO FOTOGRAFICO |  | DESCRIPCIÓN | LARGO |  |  | CANT. | TOTAL
DOMICILIARIAS
|  | POZO 1 A POZO 2 | 6 |  |  | 4 | 24
0
|  | TOTAL |  |  |  |  | 24
#REF! | [5 empty] | UN
REGISTRO FOTOGRAFICO |  | DESCRIPCIÓN | LARGO |  |  | CANT. | TOTAL
DOMICILIARIAS
|  | POZO 1 A POZO 2 |  |  |  | 4 | 4
0
|  | TOTAL |  |  |  |  | 4
#REF! | [5 empty] | M2
REGISTRO FOTOGRAFICO |  | DESCRIPCIÓN | LARGO | ANCHO | ALTO | CANT. | TOTAL
DOMICILIARIAS
|  | POZO 1 A POZO 2 | 0.8 | 0.8 |  | 4 | 2.56
0
0
|  | TOTAL |  |  |  |  | 2.56
#REF! | [5 empty] | UND
REGISTRO FOTOGRAFICO |  | DESCRIPCIÓN | LARGO | ANCHO | ALTO | UND | TOTAL
DOMICILIARIAS
|  | POZO 1 A POZO 2 |  |  |  | 4 | 4
0
0
|  | TOTAL |  |  |  |  | 4
6. OTRAS ACTIVIDADES
Corte, rotura de pavimento rigido y retiro de escombros, incluye: cortadora de disco, compresor, herramienta menor, materiales, mano de obra y todo lo necesario para la correcta ejecución de la obra | [5 empty] | M2
REGISTRO FOTOGRAFICO |  | DESCRIPCIÓN | LARGO | ANCHO | ALTO | UND | TOTAL
|  | RED PRINCIPAL | 36 | 0.9 |  |  | 32.4
|  | DOMICILIARIAS | 3 | 0.5 |  | 4 | 6
0
0
0
|  | TOTAL |  |  |  |  | 38.4
Reposicion pavimento rigido en concreto de 3000 PSI. Incluye: herramienta menor, materiales, mano de obra y todo lo necesario para la correcta ejecución de la obra | [5 empty] | M2
REGISTRO FOTOGRAFICO |  | DESCRIPCIÓN | LARGO | ANCHO | ALTO | UND | TOTAL
0
|  | RED PRINCIPAL | 36 | 0.9 |  |  | 32.4
|  | DOMICILIARIAS | 3 | 0.5 |  | 4 | 6
0
0
|  | TOTAL |  |  |  |  | 38.4

## 2.3 Exc Conglomerado (hidden)
ANÁLISIS DE PRECIOS UNITARIOS PARA LOS SISTEMAS DE ACUEDUCTOS Y ALCANTARILLADOS Versión 5.0
ACTIVIDAD: | 2.3 | Excavación a todo costo manual en conglomerado. Incluye: mano de obra, materiales y equipo. |  |  |  | UNIDAD: | M3
1. MATERIALES
DESCRIPCIÓN |  |  |  | UNIDAD | CANTIDAD | V/UNITARIO | V/TOTAL
0
0
0
0
[6 empty] | SUBTOTAL | 0
2.HERRAMIENTA, MAQUINARIA Y EQUIPO
DESCRIPCIÓN |  |  |  | UNIDAD | Rendimiento | V/UNITARIO | V/TOTAL
Herramienta Menor |  |  |  | % M.O | 5% | 35619.0476 | 1780.9524
[6 empty] | SUBTOTAL | 1780.9524
3. TRANSPORTE
DESCRIPCIÓN |  |  |  | UNIDAD | Rendimiento | V/UNITARIO | V/TOTAL
[6 empty] | SUBTOTAL | 0
4. MANO DE OBRA
NUM | DESCRIPCIÓN | UNIDAD | V/UNITARIO | Factor Prestacional | JORNAL | Rendimiento | V/TOTAL
1 | Cuadrilla 1: 1 Ayudante A | DÍA | 40000 | 1.87 | 74800 | 2.1 | 35619.0476 | ok Rev | rendimiento-2021-3.0
[6 empty] | SUBTOTAL | 35619.0476
[5 empty] | COSTOS DIRECTOS |  | 37400
FECHA: AÑO 2021

## MGA (hidden)
MUNICIPIO DE LA PLATA HUILA
EMPRESA DE SERVICIOS PÚBLICOS DEL MUNICIPIO DE LA PLATA - HUILA - EMSERPLA E.S.P.
OPTIMIZACION COLECTORES DE ALCANTARILLADO SANITARIO Y PLUVIAL EN EL MUNICIPIO DE LA PLATA HUILA
|  |  |  | FECHA DE ACTUALIZACION | 2025-02-12
| CANT | VALOR UNITARIO | V. TOTAL | AIU | TOTAL CON AIU
32%
1. OPTIMIZACION COLECTOR DE ALCANTARILLADO SANITARIO EN EL BARRIO SAN RAFAEL DEL MUNICIPIO DE LA PLATA HUILA
1.1 | ACTIVIDADES PRELIMINARES
1,1,1 | Replanteo topográfico (Contiene: Control de niveles permanente y planos finales de la obra en formato CAD)
MATERIALES | 1686 | 2289 | 3859254 | 1234961 | 5094215
MAQUINARIA Y EQUIPO | 1686 | 4182 | 7050852 | 2256273 | 9307125
TRANSPORTE | 1686 | 0 | 0 | 0 | 0
MANO DE OBRA | 1686 | 4270 | 7199220 | 2303750 | 9502970
1,1,2 | Construcción de cerramiento en lona verde h=2.0m instalada sobre una estructura de cerco de madera de 0.10mx0.05m y una base de concreto de 0.30mx0.30x0.10m ubicada máximo cada 5m de distancia. Incluye su mantenimiento
MATERIALES | #REF! | #REF! | #REF! | #REF! | #REF!
MAQUINARIA Y EQUIPO | #REF! | #REF! | #REF! | #REF! | #REF!
TRANSPORTE | #REF! | #REF! | #REF! | #REF! | #REF!
MANO DE OBRA | #REF! | #REF! | #REF! | #REF! | #REF!
TOTAL ACTIVIDADES PRELIMINARES
MATERIALES |  |  | #REF! | #REF! | #REF!
MAQUINARIA Y EQUIPO |  |  | #REF! | #REF! | #REF!
TRANSPORTE |  |  | #REF! | #REF! | #REF!
MANO DE OBRA |  |  | #REF! | #REF! | #REF!
1.2 | EXCAVACIONES Y RELLENOS EN LA RED PRINCIPAL
1,2,1 | Excavación mecánica en material comun. Incluye mano de obra, materiales y equipo
MATERIALES | 1869 | 0 | 0 | 0 | 0
MAQUINARIA Y EQUIPO | 1869 | 12725 | 23783025 | 7610568 | 31393593
TRANSPORTE | 1869 | 0 | 0 | 0 | 0
MANO DE OBRA | 1869 | 4493 | 8397417 | 2687173 | 11084590
1,2,2 | Excavación mecánica en material conglomerado. Incluye mano de obra, materiales y equipo. Para el pago se realizará caracterización de material y registro, los cuales no tendrán medida ni pago por separado.
MATERIALES | 1869 | 0 | 0 | 0 | 0
MAQUINARIA Y EQUIPO | 1869 | 16708 | 31227252 | 9992721 | 41219973
TRANSPORTE | 1869 | 0 | 0 | 0 | 0
MANO DE OBRA | 1869 | 4494 | 8399286 | 2687772 | 11087058
1,2,3 | Suministro, extendida y compactación de material seleccionado para Subbase Granular Clase C.La unidad de medida y forma de pago corresponden al material compactado
MATERIALES | 533 | 117572 | 62665876 | 20053080 | 82718956
MAQUINARIA Y EQUIPO | 533 | 10304 | 5492032 | 1757450 | 7249482
TRANSPORTE | 533 | 0 | 0 | 0 | 0
MANO DE OBRA | 533 | 16073 | 8566909 | 2741411 | 11308320
1,2,4 | Relleno en recebo compactado en capas. Proctor modificado 95% a todo factor, incluye: recebo, equipo, herramienta y mano de obra. La unidad de medida y forma de pago corresponden al material compactado.
MATERIALES | 1863 | 77350 | 144103050 | 46112976 | 190216026
MAQUINARIA Y EQUIPO | 1863 | 10304 | 19196352 | 6142833 | 25339185
TRANSPORTE | 1863 | 0 | 0 | 0 | 0
MANO DE OBRA | 1863 | 16073 | 29943999 | 9582080 | 39526079
1,2,5 | Relleno con material de la misma excavacion compactado en capas. incluye: equipo, herramienta y mano de obra
MATERIALES | 215 | 0 | 0 | 0 | 0
MAQUINARIA Y EQUIPO | 215 | 11015 | 2368225 | 757832 | 3126057
TRANSPORTE | 215 | 0 | 0 | 0 | 0
MANO DE OBRA | 215 | 20303 | 4365145 | 1396846 | 5761991
1,2,6 | Recolección y cargue de material sobrante en lugar de obra. Incluye: herramienta menor, mano de obra, factor de expansión, costo de dispocision final del material y todo lo necesario para la correcta ejecución de la obra. No incluye transporte
MATERIALES | 4411 | 19040 | 83985440 | 26875341 | 110860781
MAQUINARIA Y EQUIPO | 4411 | 8333 | 36756863 | 11762196 | 48519059
TRANSPORTE | 4411 | 0 | 0 | 0 | 0
MANO DE OBRA | 4411 | 0 | 0 | 0 | 0
1,2,7 | Transporte de materiales pétreos y material sobrante. Incluye factor de expansión
MATERIALES | 348605 | 0 | 0 | 0 | 0
MAQUINARIA Y EQUIPO | 348605 | 0 | 0 | 0 | 0
TRANSPORTE | 348605 | 1600 | 557768000 | 178485760 | 736253760
MANO DE OBRA | 348605 | 0 | 0 | 0 | 0
TOTAL EXCAVACIONES Y RELLENOS EN LA RED PRINCIPAL
MATERIALES |  |  | 290754366 | 93041397 | 383795763
MAQUINARIA Y EQUIPO |  |  | 118823749 | 38023600 | 156847349
TRANSPORTE |  |  | 557768000 | 178485760 | 736253760
MANO DE OBRA |  |  | 59672756 | 19095282 | 78768038
1.3 | SUMINISTRO E INSTALACIÓN DE TUBERIAS PARA LA RED PRINCIPAL
1,3,1 | Instalacion de Tubería PVC diámetro 8" Incluye: Adecuación del fondo de la zanja,bajada y empalme del tubo, lubricante.
MATERIALES | 380 | 477 | 181260 | 58003 | 239263
MAQUINARIA Y EQUIPO | 380 | 918 | 348840 | 111629 | 460469
TRANSPORTE | 380 | 0 | 0 | 0 | 0
MANO DE OBRA | 380 | 18369 | 6980220 | 2233670 | 9213890
1,3,2 | Instalacion de Tubería PVC diámetro 12" Incluye: Adecuación del fondo de la zanja,bajada y empalme del tubo, lubricante.
MATERIALES | 136 | 954 | 129744 | 41518 | 171262
MAQUINARIA Y EQUIPO | 136 | 1394 | 189584 | 60667 | 250251
TRANSPORTE | 136 | 0 | 0 | 0 | 0
MANO DE OBRA | 136 | 27883 | 3792088 | 1213468 | 5005556
1,3,3 | Instalacion de Tubería PVC diámetro 14" Incluye: Adecuación del fondo de la zanja,bajada y empalme del tubo, lubricante.
MATERIALES | 167 | 1272 | 212424 | 67976 | 280400
MAQUINARIA Y EQUIPO | 167 | 1931 | 322477 | 103193 | 425670
TRANSPORTE | 167 | 0 | 0 | 0 | 0
MANO DE OBRA | 167 | 38627 | 6450709 | 2064227 | 8514936
1,3,4 | Instalacion de Tubería PVC diámetro 16" Incluye: Adecuación del fondo de la zanja,bajada y empalme del tubo, lubricante.
MATERIALES | 443 | 1908 | 845244 | 270478 | 1115722
MAQUINARIA Y EQUIPO | 443 | 4414 | 1955402 | 625729 | 2581131
TRANSPORTE | 443 | 0 | 0 | 0 | 0
MANO DE OBRA | 443 | 44144.8872 | 19556185 | 6257979 | 25814164
1,3,5 | Instalacion de Tubería PVC diámetro 18" Incluye: Adecuación del fondo de la zanja,bajada y empalme del tubo, lubricante.
MATERIALES | 572 | 2544 | 1455168 | 465654 | 1920822
MAQUINARIA Y EQUIPO | 572 | 5150 | 2945800 | 942656 | 3888456
TRANSPORTE | 572 | 0 | 0 | 0 | 0
MANO DE OBRA | 572 | 51502 | 29459144 | 9426926 | 38886070
1,3,6 | Suministro e instalación de arena para cama del tubo en una altura de 10 cm. Y arena para atraque hasta 10cm por encima de la cota clave del tubo, compactado a mano, herramienta, mano de obra y todo lo necesario para la correcta ejecución.
MATERIALES | 1319 | 83717 | 110422723 | 35335271 | 145757994
MAQUINARIA Y EQUIPO | 1319 | 697 | 919343 | 294190 | 1213533
TRANSPORTE | 1319 | 0 | 0 | 0 | 0
MANO DE OBRA | 1319 | 13941 | 18388179 | 5884217 | 24272396
TOTAL SUMINISTRO E INSTALACIÓN DE TUBERIAS PARA LA RED PRINCIPAL
MATERIALES |  |  | 113246563 | 36238900 | 149485463
MAQUINARIA Y EQUIPO |  |  | 6681446 | 2138063 | 8819509
TRANSPORTE |  |  | 0 | 0 | 0
MANO DE OBRA |  |  | 84626525 | 27080488 | 111707013
1.4 | CONSTRUCCIÓN DE POZOS DE INSPECCIÓN
1,4,1 | Construcción de pozo de inspección a todo costo, en concreto impermeabilizado de 4000 PSI de resistencia a los 28 días, espesor de 0,20 m. Incluye: formaleta, producción, mezcla, vaciado, desencofrado, cañuelas pulidas en concreto puro. De menos de 2 m. desde la cota batea del tubo a la cota rasante, no llevara cono de reducción y se rematará con una placa en concreto de espesor 0,25 m con suministro e instalación de aro base y tapa HF de seguridad tráfico pesado. tendra diámetro interno 1,20 m y diametro externo de 1,6m , mano de obra, curado, desencofrada, equipo, herramientas y todo lo relacionado para la correcta ejecución de la obra. no incluye refuerzo en acero.
MATERIALES | 23 | 3191664 | 73408272 | 23490647 | 96898919
MAQUINARIA Y EQUIPO | 23 | 346606 | 7971938 | 2551020 | 10522958
TRANSPORTE | 23 | 0 | 0 | 0 | 0
MANO DE OBRA | 23 | 1421015 | 32683345 | 10458670 | 43142015
1,4,2 | Construcción de pozo de inspección a todo costo, en concreto impermeabilizado de 4000 PSI de resistencia a los 28 días, espesor de 0,20 m. Incluye: formaleta, producción, mezcla, vaciado, desencofrado, cañuelas pulidas en concreto puro. De 2,01m a 4,00m. desde la cota batea del tubo a la cota rasante, no llevara cono de reducción y se rematará con una placa en concreto de espesor 0,25 m con suministro e instalación de aro base y tapa HF de seguridad tráfico pesado. tendra diámetro interno 1,20 m y diametro externo de 1,6m , mano de obra, curado, desencofrada, equipo, herramientas y todo lo relacionado para la correcta ejecución de la obra. no incluye refuerzo en acero.
MATERIALES | 8 | 4842791 | 38742328 | 12397545 | 51139873
MAQUINARIA Y EQUIPO | 8 | 720121 | 5760968 | 1843510 | 7604478
TRANSPORTE | 8 | 0 | 0 | 0 | 0
MANO DE OBRA | 8 | 2424651 | 19397208 | 6207107 | 25604315
TOTAL CONSTRUCCIÓN DE POZOS DE INSPECCIÓN
MATERIALES |  |  | 112150600 | 35888192 | 148038792
MAQUINARIA Y EQUIPO |  |  | 13732906 | 4394530 | 18127436
TRANSPORTE |  |  | 0 | 0 | 0
MANO DE OBRA |  |  | 52080553 | 16665777 | 68746330
1.5 | ACOMETIDAS DOMICILIARIAS
1,5,1 | Excavación manual en material comun. Incluye mano de obra, materiales y equipo
MATERIALES | 1595 | 0 | 0 | 0 | 0
MAQUINARIA Y EQUIPO | 1595 | 3215 | 5127925 | 1640936 | 6768861
TRANSPORTE | 1595 | 0 | 0 | 0 | 0
MANO DE OBRA | 1595 | 64291 | 102544145 | 32814126 | 135358271
1,5,2 | Excavación manual en material conglomerado. Incluye mano de obra, materiales y equipo. Para el pago se realizara caracterizacion de material y registro, los cuales no tendran medida ni pago por separado
MATERIALES | 1657 | 0 | 0 | 0 | 0
MAQUINARIA Y EQUIPO | 1657 | 3857 | 6391049 | 2045136 | 8436185
TRANSPORTE | 1657 | 0 | 0 | 0 | 0
MANO DE OBRA | 1657 | 77149.8565 | 127837312 | 40907940 | 168745252
1,5,3 | Suministro, extendida y compactación de material seleccionado para Subbase Granular Clase C. La unidad de medida y forma de pago corresponden al material compactado
MATERIALES | 563 | 117572 | 66193036 | 21181772 | 87374808
MAQUINARIA Y EQUIPO | 563 | 10304 | 5801152 | 1856369 | 7657521
TRANSPORTE | 563 | 0 | 0 | 0 | 0
MANO DE OBRA | 563 | 16073 | 9049099 | 2895712 | 11944811
1,5,4 | Relleno en recebo compactado en capas. Proctor modificado 95% a todo factor, incluye: recebo, equipo, herramienta y mano de obra. La unidad de medida y forma de pago corresponden al material compactado.
MATERIALES | 1469 | 77350 | 113627150 | 36360688 | 149987838
MAQUINARIA Y EQUIPO | 1469 | 10304 | 15136576 | 4843704 | 19980280
TRANSPORTE | 1469 | 0 | 0 | 0 | 0
MANO DE OBRA | 1469 | 16073 | 23611237 | 7555596 | 31166833
1,5,5 | Relleno con material de la misma excavacion compactado en capas. incluye: equipo, herramienta y mano de obra
MATERIALES | 266 | 0 | 0 | 0 | 0
MAQUINARIA Y EQUIPO | 266 | 11015 | 2929990 | 937597 | 3867587
TRANSPORTE | 266 | 0 | 0 | 0 | 0
MANO DE OBRA | 266 | 20303 | 5400598 | 1728191 | 7128789
1,5,6 | Recolección y cargue de material sobrante en lugar de obra. Incluye: herramienta menor, mano de obra, factor de expansión y todo lo necesario para la correcta ejecución de la obra. No incluye transporte
MATERIALES | 2839 | 19040 | 54054560 | 17297459 | 71352019
MAQUINARIA Y EQUIPO | 2839 | 8333 | 23657387 | 7570364 | 31227751
TRANSPORTE | 2839 | 0 | 0 | 0 | 0
MANO DE OBRA | 2839 | 0 | 0 | 0 | 0
1,5,7 | Instalacion de tuberia PVC Ø 6" Alcantarillado. Incluye: adecuación del fondo de la zanja, bajada y empalme del tubo, uso de herramienta y mano de obra, lubricante. No incluye accesorios de conexión
MATERIALES | 2087 | 477 | 995499 | 318560 | 1314059
MAQUINARIA Y EQUIPO | 2087 | 643 | 1341941 | 429421 | 1771362
TRANSPORTE | 2087 | 0 | 0 | 0 | 0
MANO DE OBRA | 2087 | 12858 | 26834646 | 8587087 | 35421733
1,5,8 | Suministro e Instalación de Cajilla domiciliaria para alcantarillado a todo costo en concreto reforzado impermeabilizado de 4000 PSI de dimensión de 0.6 X 0.6 X 0.6 m. libres, espesor de 0.14 m. Tapa en concreto reforzado de E=0,07 m en hierro de 3/8" separados cada 0.15 m. en ambos sentidos. Superficie y cañuela esmaltadas en concreto puro. Incluye: producción, formaleta, vaciado, desencofrado y todo lo necesario para la correcta ejecución de la obra. SIN PAÑETE. No incluye refuerzo en acero.
MATERIALES | 5 | 412919 | 2064595 | 660670 | 2725265
MAQUINARIA Y EQUIPO | 5 | 75527 | 377635 | 120843 | 498478
TRANSPORTE | 5 | 0 | 0 | 0 | 0
MANO DE OBRA | 5 | 224675 | 1123375 | 359480 | 1482855
1,5,9 | Suministro e Instalación de Cajilla domiciliaria para alcantarillado a todo costo en concreto reforzado impermeabilizado de 4000 PSI de dimensión de 0.6 X 0.6 X 1.2 m. libres, espesor de 0.14 m. Tapa en concreto reforzado de E=0,07 m en hierro de 3/8" separados cada 0.15 m. en ambos sentidos. Superficie y cañuela esmaltadas en concreto puro. Incluye: producción, formaleta, vaciado, desencofrado y todo lo necesario para la correcta ejecución de la obra. SIN PAÑETE. No incluye refuerzo en acero.
MATERIALES | 240 | 610479.7198 | 146515133 | 46884843 | 193399976
MAQUINARIA Y EQUIPO | 240 | 111418.3 | 26740392 | 8556925 | 35297317
TRANSPORTE | 240 | 0 | 0 | 0 | 0
MANO DE OBRA | 240 | 299566 | 71895840 | 23006669 | 94902509
1,5,10 | Reposicion de anden. Incluye corte, rotura y alistado en concreto de 3000 psi
MATERIALES | 355 | 48124 | 17084020 | 5466886 | 22550906
MAQUINARIA Y EQUIPO | 355 | 22857 | 8114235 | 2596555 | 10710790
TRANSPORTE | 355 | 0 | 0 | 0 | 0
MANO DE OBRA | 355 | 32146 | 11411830 | 3651786 | 15063616
1,5,11 | Suministro e instalacion de Kit Silla Yee 8" x 6" de PVC para alcantarillados.
MATERIALES | 56 | 256952 | 14389312 | 4604580 | 18993892
MAQUINARIA Y EQUIPO | 56 | 16786 | 940016 | 300805 | 1240821
TRANSPORTE | 56 | 0 | 0 | 0 | 0
MANO DE OBRA | 56 | 48219 | 2700264 | 864084 | 3564348
1,5,12 | Suministro e instalacion de Kit Silla Yee 12" x 6" de PVC para alcantarillados
MATERIALES | 26 | 447244 | 11628344 | 3721070 | 15349414
MAQUINARIA Y EQUIPO | 26 | 19184 | 498784 | 159611 | 658395
TRANSPORTE | 26 | 0 | 0 | 0 | 0
MANO DE OBRA | 26 | 55107 | 1432782 | 458490 | 1891272
1,5,13 | Suministro e instalacion de Kit Silla Yee 14" x 6" de PVC para alcantarillados.
MATERIALES | 14 | 522644 | 7317016 | 2341445 | 9658461
MAQUINARIA Y EQUIPO | 14 | 17512 | 245168 | 78454 | 323622
TRANSPORTE | 14 | 0 | 0 | 0 | 0
MANO DE OBRA | 14 | 62736 | 878304 | 281057 | 1159361
1,5,14 | Suministro e instalacion de Kit Silla Yee 16" x 6" de PVC para alcantarillados.
MATERIALES | 74 | 562390 | 41616860 | 13317395 | 54934255
MAQUINARIA Y EQUIPO | 74 | 20013.4918 | 1480998 | 473919 | 1954917
TRANSPORTE | 74 | 0 | 0 | 0 | 0
MANO DE OBRA | 74 | 71698.4074 | 5305682 | 1697818 | 7003500
1,5,15 | Suministro e instalacion de Kit Silla Yee 18" x 6" de PVC para alcantarillados.
MATERIALES | 75 | 590990 | 44324250 | 14183760 | 58508010
MAQUINARIA Y EQUIPO | 75 | 23349 | 1751175 | 560376 | 2311551
TRANSPORTE | 75 | 0 | 0 | 0 | 0
MANO DE OBRA | 75 | 83648 | 6273600 | 2007552 | 8281152
1,5,16 | suministro e instalación de unión para alcantarillado PVC D=6” 160mm. Incluye sellante e hidrosellos 6” 160mm
MATERIALES | 123 | 60470 | 7437810 | 2380099 | 9817909
MAQUINARIA Y EQUIPO | 123 | 771 | 94833 | 30347 | 125180
TRANSPORTE | 123 | 0 | 0 | 0 | 0
MANO DE OBRA | 123 | 15429.9713 | 1897886 | 607324 | 2505210
1,5,17 | Transporte de materiales pétreos y material sobrante. Incluye factor de expansión.
MATERIALES | 215006 | 0 | 0 | 0 | 0
MAQUINARIA Y EQUIPO | 215006 | 0 | 0 | 0 | 0
TRANSPORTE | 215006 | 1600 | 344009600 | 110083072 | 454092672
MANO DE OBRA | 215006 | 0 | 0 | 0 | 0
1,5,18 | suministro e instalación de codo 45° para alcantarillado PVC D=6” 160mm. Incluye sellante e hidrosellos 6” 160mm
MATERIALES | 245 | 95206 | 23325470 | 7464150 | 30789620
MAQUINARIA Y EQUIPO | 245 | 771 | 188895 | 60446 | 249341
TRANSPORTE | 245 | 0 | 0 | 0 | 0
MANO DE OBRA | 245 | 15429.9713 | 3780343 | 1209710 | 4990053
TOTAL ACOMETIDAS DOMICILIARIAS
MATERIALES |  |  | 550573055 | 176183378 | 726756433
MAQUINARIA Y EQUIPO |  |  | 100818151 | 32261808 | 133079959
TRANSPORTE |  |  | 344009600 | 110083072 | 454092672
MANO DE OBRA |  |  | 401976943 | 128632622 | 530609565
1.6 | OTRAS ACTIVIDADES
1,6,1 | Corte, rotura de pavimento rigido, incluye: cortadora de disco, compresor, herramienta menor, materiales, mano de obra y todo lo necesario para la correcta ejecución de la obra. No incluye transporte
MATERIALES | 3261 | 0 | 0 | 0 | 0
MAQUINARIA Y EQUIPO | 3261 | 32109 | 104707449 | 33506384 | 138213833
TRANSPORTE | 3261 | 0 | 0 | 0 | 0
MANO DE OBRA | 3261 | 67210 | 219171810 | 70134979 | 289306789
1,6,2 | Corte, rotura de pavimento flexible, incluye: cortadora de disco, compresor, herramienta menor, materiales, mano de obra y todo lo necesario para la correcta ejecución de la obra
MATERIALES | 791 | 0 | 0 | 0 | 0
MAQUINARIA Y EQUIPO | 791 | 18429 | 14577339 | 4664748 | 19242087
TRANSPORTE | 791 | 1170 | 925470 | 296150 | 1221620
MANO DE OBRA | 791 | 38575 | 30512825 | 9764104 | 40276929
1,6,3 | Reposición de pavimento rígido en concreto MR-40 acelerado a 3 días con aplicación de antisol y suministro e instalación de acero para transferencia de esfuerzos y construcción de juntas de dilatación. Incluye: herramienta menor, materiales, mano de obra y todo lo necesario para la correcta ejecución de la obra.
MATERIALES | 3261 | 182009 | 593531349 | 189930032 | 783461381
MAQUINARIA Y EQUIPO | 3261 | 25959 | 84652299 | 27088736 | 111741035
TRANSPORTE | 3261 | 15246 | 49717206 | 15909506 | 65626712
MANO DE OBRA | 3261 | 42515 | 138641415 | 44365253 | 183006668
1,6,4 | Suministro, corte, figurado y armado de acero de 60.000 PSI para refuerzo de estructuras en concreto.
MATERIALES | 35807 | 5330 | 190851310 | 61072419 | 251923729
MAQUINARIA Y EQUIPO | 35807 | 1048 | 37525736 | 12008236 | 49533972
TRANSPORTE | 35807 | 200 | 7161400 | 2291648 | 9453048
MANO DE OBRA | 35807 | 1800 | 64452600 | 20624832 | 85077432
1,6,5 | Mejoramiento de rasante sector intervenido, con recebo compactado e=0,10m. Incluye maquinaria, materiales, mano de obra y todo lo necesario para la correcta ejecucion de la obra.
MATERIALES | 1408 | 7735 | 10890880 | 3485082 | 14375962
MAQUINARIA Y EQUIPO | 1408 | 4263 | 6002304 | 1920737 | 7923041
TRANSPORTE | 1408 | 0 | 0 | 0 | 0
MANO DE OBRA | 1408 | 1936 | 2725888 | 872284 | 3598172
1,6,6 | Demolicion de cajilla domiciliaria existente. Incluye cajillas construidas en mamposteria y/o concreto de medidas variables.
MATERIALES | 245 | 0 | 0 | 0 | 0
MAQUINARIA Y EQUIPO | 245 | 108810 | 26658450 | 8530704 | 35189154
TRANSPORTE | 245 | 0 | 0 | 0 | 0
MANO DE OBRA | 245 | 192875 | 47254375 | 15121400 | 62375775
1,6,7 | Demolicion de pozo existente. Incluye pozos construidos en mamposteria y/o concreto de medidas variables.
MATERIALES | 24 | 0 | 0 | 0 | 0
MAQUINARIA Y EQUIPO | 24 | 210954 | 5062896 | 1620127 | 6683023
TRANSPORTE | 24 | 0 | 0 | 0 | 0
MANO DE OBRA | 24 | 385749 | 9257976 | 2962552 | 12220528
1,6,8 | Suministro e instalación de mdc - 2 para reposicion de pavimento flexible.
MATERIALES | 142 | 1290380 | 183233960 | 58634867 | 241868827
MAQUINARIA Y EQUIPO | 142 | 36794 | 5224748 | 1671919 | 6896667
TRANSPORTE | 142 | 94380 | 13401960 | 4288627 | 17690587
MANO DE OBRA | 142 | 74342 | 10556564 | 3378100 | 13934664
1,6,9 | Riego de imprimación con emulsión asfáltica para reposicion de pavimento flexible.
MATERIALES | 791 | 2760 | 2183160 | 698611 | 2881771
MAQUINARIA Y EQUIPO | 791 | 410 | 324310 | 103779 | 428089
TRANSPORTE | 791 | 0 | 0 | 0 | 0
MANO DE OBRA | 791 | 1004 | 794164 | 254132 | 1048296
TOTAL OTRAS ACTIVIDADES
MATERIALES |  |  | 980690659 | 313821011 | 1294511670
MAQUINARIA Y EQUIPO |  |  | 284735531 | 91115370 | 375850901
TRANSPORTE |  |  | 71206036 | 22785932 | 93991968
MANO DE OBRA |  |  | 523367617 | 167477637 | 690845254
2. OPTIMIZACION RED RED DEL ALCANTARILLADO PLUVIAL EN LA CARRERA 4 ENTRE CALLE 10 Y QUEBRADA QUIEBRAMUELAS
2.1 | ACTIVIDADES PRELIMINARES
2,1,1 | Replanteo topográfico (Contiene: Control de niveles permanente y planos finales de la obra en formato CAD)
MATERIALES | 113.78 | 2289 | 260442 | 83341 | 343783
MAQUINARIA Y EQUIPO | 113.78 | 4182 | 475828 | 152265 | 628093
TRANSPORTE | 113.78 | 0 | 0 | 0 | 0
MANO DE OBRA | 113.78 | 4270 | 485841 | 155469 | 641310
2,1,2 | Construcción de cerramiento en lona verde h=2.0m instalada sobre una estructura de cerco de madera de 0.10mx0.05m y una base de concreto de 0.30mx0.30x0.10m ubicada máximo cada 5m de distancia. Incluye su mantenimiento
MATERIALES | #REF! | #REF! | #REF! | #REF! | #REF!
MAQUINARIA Y EQUIPO | #REF! | #REF! | #REF! | #REF! | #REF!
TRANSPORTE | #REF! | #REF! | #REF! | #REF! | #REF!
MANO DE OBRA | #REF! | #REF! | #REF! | #REF! | #REF!
TOTAL ACTIVIDADES PRELIMINARES
MATERIALES |  |  | #REF! | #REF! | #REF!
MAQUINARIA Y EQUIPO |  |  | #REF! | #REF! | #REF!
TRANSPORTE |  |  | #REF! | #REF! | #REF!
MANO DE OBRA |  |  | #REF! | #REF! | #REF!
2.2 | EXCAVACIONES Y RELLENOS EN LA RED PRINCIPAL
2,2,1 | Excavación mecanica en material comun. Incluye mano de obra, materiales y equipo
MATERIALES | 131.95 | 0 | 0 | 0 | 0
MAQUINARIA Y EQUIPO | 131.95 | 12725 | 1679064 | 537300 | 2216364
TRANSPORTE | 131.95 | 0 | 0 | 0 | 0
MANO DE OBRA | 131.95 | 4493 | 592851 | 189712 | 782563
2,2,2 | Excavación mecánica en material conglomerado. Incluye mano de obra, materiales y equipo. Para el pago se realizará caracterización de material y registro, los cuales no tendrán medida ni pago por separado.
MATERIALES | 130.03 | 0 | 0 | 0 | 0
MAQUINARIA Y EQUIPO | 130.03 | 16708 | 2172541 | 695213 | 2867754
TRANSPORTE | 130.03 | 0 | 0 | 0 | 0
MANO DE OBRA | 130.03 | 4494 | 584355 | 186994 | 771349
2,2,3 | Suministro, extendida y compactación de material seleccionado para Subbase Granular Clase C. La unidad de medida y forma de pago corresponden al material compactado
MATERIALES | 57.63 | 117572 | 6775670 | 2168214 | 8943884
MAQUINARIA Y EQUIPO | 57.63 | 10304 | 593820 | 190022 | 783842
TRANSPORTE | 57.63 | 0 | 0 | 0 | 0
MANO DE OBRA | 57.63 | 16073 | 926287 | 296412 | 1222699
2,2,4 | Relleno en recebo compactado en capas. Proctor modificado 95% a todo factor, incluye: recebo, equipo, herramienta y mano de obra. La unidad de medida y forma de pago corresponden al material compactado.
MATERIALES | 110.7 | 77350 | 8562645 | 2740046 | 11302691
MAQUINARIA Y EQUIPO | 110.7 | 10304 | 1140653 | 365009 | 1505662
TRANSPORTE | 110.7 | 0 | 0 | 0 | 0
MANO DE OBRA | 110.7 | 16073 | 1779281 | 569370 | 2348651
2,2,5 | Relleno con material de la misma excavacion compactado en capas. incluye: equipo, herramienta y mano de obra
MATERIALES | 4.31 | 0 | 0 | 0 | 0
MAQUINARIA Y EQUIPO | 4.31 | 11015 | 47475 | 15192 | 62667
TRANSPORTE | 4.31 | 0 | 0 | 0 | 0
MANO DE OBRA | 4.31 | 20303 | 87506 | 28002 | 115508
2,2,6 | Recolección y cargue de material sobrante en lugar de obra. Incluye: herramienta menor, mano de obra, factor de expansión y todo lo necesario para la correcta ejecución de la obra.No incluye transporte
MATERIALES | 284.19 | 19040 | 5410978 | 1731513 | 7142491
MAQUINARIA Y EQUIPO | 284.19 | 8333 | 2368155 | 757810 | 3125965
TRANSPORTE | 284.19 | 0 | 0 | 0 | 0
MANO DE OBRA | 284.19 | 0 | 0 | 0 | 0
2,2,7 | Transporte de materiales pétreos y material sobrante. Incluye factor de expansión.
MATERIALES | 21671.79 | 0 | 0 | 0 | 0
MAQUINARIA Y EQUIPO | 21671.79 | 0 | 0 | 0 | 0
TRANSPORTE | 21671.79 | 1600 | 34674864 | 11095956 | 45770820
MANO DE OBRA | 21671.79 | 0 | 0 | 0 | 0
TOTAL EXCAVACIONES Y RELLENOS EN LA RED PRINCIPAL
MATERIALES |  |  | 20749293 | 6639774 | 27389067
MAQUINARIA Y EQUIPO |  |  | 8001708 | 2560547 | 10562255
TRANSPORTE |  |  | 34674864 | 11095956 | 45770820
MANO DE OBRA |  |  | 3970280 | 1270490 | 5240770
2.3 | SUMINISTRO E INSTALACIÓN DE TUBERIAS PARA LA RED PRINCIPAL
2,3,1 | Instalacion de Tubería PVC diámetro 14" Incluye: Adecuación del fondo de la zanja, bajada y empalme del tubo, lubricante.
MATERIALES | 115.38 | 1272 | 146763 | 46964 | 193727
MAQUINARIA Y EQUIPO | 115.38 | 1931 | 222799 | 71296 | 294095
TRANSPORTE | 115.38 | 0 | 0 | 0 | 0
MANO DE OBRA | 115.38 | 38627 | 4456783 | 1426171 | 5882954
2,3,2 | Suministro e instalación de arena para cama del tubo en una altura de 10 cm. Y arena para atraque hasta 10cm por encima de la cota clave del tubo, compactado a mano, herramienta, mano de obra y todo lo necesario para la correcta ejecución.
MATERIALES | 52.65 | 83717 | 4407700 | 1410464 | 5818164
MAQUINARIA Y EQUIPO | 52.65 | 697 | 36697 | 11743 | 48440
TRANSPORTE | 52.65 | 0 | 0 | 0 | 0
MANO DE OBRA | 52.65 | 13941 | 733994 | 234878 | 968872
TOTAL SUMINISTRO E INSTALACIÓN DE TUBERIAS PARA LA RED PRINCIPAL
MATERIALES |  |  | 4554463 | 1457428 | 6011891
MAQUINARIA Y EQUIPO |  |  | 259496 | 83039 | 342535
TRANSPORTE |  |  | 0 | 0 | 0
MANO DE OBRA |  |  | 5190777 | 1661049 | 6851826
2.4 | CONSTRUCCIÓN DE POZOS DE INSPECCIÓN
2,4,1 | Construcción de pozo de inspección a todo costo, en concreto impermeabilizado de 4000 PSI de resistencia a los 28 días, espesor de 0,20 m. Incluye: formaleta, producción, mezcla, vaciado, desencofrado, cañuelas pulidas en concreto puro. De menos de 2 m. desde la cota batea del tubo a la cota rasante, no llevara cono de reducción y se rematará con una placa en concreto de espesor 0,25 m con suministro e instalación de aro base y tapa HF de seguridad tráfico pesado. tendra diámetro interno 1,20 m y diametro externo de 1,6m , mano de obra, curado, desencofrada, equipo, herramientas y todo lo relacionado para la correcta ejecución de la obra. no incluye refuerzo en acero.
MATERIALES | 2 | 3191664 | 6383328 | 2042665 | 8425993
MAQUINARIA Y EQUIPO | 2 | 346606 | 693212 | 221828 | 915040
TRANSPORTE | 2 | 0 | 0 | 0 | 0
MANO DE OBRA | 2 | 1421015 | 2842030 | 909450 | 3751480
2,4,2 | Construcion de carcamo de 6,00mx0.80 m ,en concreto de 4000 PSI impermeabilizado, espesor 0.15 m con rejilla en platina de 1 1/2"*1/4", marco en platina 1 1/2"*1/4" y contramarco en ángulo 2"*3/16". Incluye: formaleta, producción, mezcla, vaciado y desencofrado, sin pañete. No incluye acero de refuerzo.
MATERIALES | 2 | 5366544.4666 | 10733089 | 3434588 | 14167677
MAQUINARIA Y EQUIPO | 2 | 166400 | 332800 | 106496 | 439296
TRANSPORTE | 2 | 0 | 0 | 0 | 0
MANO DE OBRA | 2 | 1545071 | 3090142 | 988845 | 4078987
TOTAL CONSTRUCCIÓN DE POZOS DE INSPECCIÓN
MATERIALES |  |  | 17116417 | 5477253 | 22593670
MAQUINARIA Y EQUIPO |  |  | 1026012 | 328324 | 1354336
TRANSPORTE |  |  | 0 | 0 | 0
MANO DE OBRA |  |  | 5932172 | 1898295 | 7830467
2.5 | OTRAS ACTIVIDADES
2,5,1 | Corte, rotura de pavimento rigido, incluye: cortadora de disco, compresor, herramienta menor, materiales, mano de obra y todo lo necesario para la correcta ejecución de la obra. No incluye transporte
MATERIALES | 209.24 | 0 | 0 | 0 | 0
MAQUINARIA Y EQUIPO | 209.24 | 32109 | 6718487 | 2149916 | 8868403
TRANSPORTE | 209.24 | 0 | 0 | 0 | 0
MANO DE OBRA | 209.24 | 67210 | 14063020 | 4500166 | 18563186
2,5,2 | Reposición de pavimento rígido en concreto MR-40 acelerado a 3 días con aplicación de antisol y suministro e instalación de acero para transferencia de esfuerzos y construcción de juntas de dilatación. Incluye: herramienta menor, materiales, mano de obra y todo lo necesario para la correcta ejecución de la obra.
MATERIALES | 209.24 | 182009 | 38083563 | 12186740 | 50270303
MAQUINARIA Y EQUIPO | 209.24 | 25959 | 5431661 | 1738132 | 7169793
TRANSPORTE | 209.24 | 15246 | 3190073 | 1020823 | 4210896
MANO DE OBRA | 209.24 | 42515 | 8895839 | 2846668 | 11742507
2,5,3 | Concreto impermeabilizado de 4000 psi para cabezote de descole, reposicion de sardinel y otras estructuras. No incluye acero de refuerzo.
MATERIALES | 3.99 | 794564 | 3170310 | 1014499 | 4184809
MAQUINARIA Y EQUIPO | 3.99 | 107800 | 430122 | 137639 | 567761
TRANSPORTE | 3.99 | 0 | 0 | 0 | 0
MANO DE OBRA | 3.99 | 206009 | 821976 | 263032 | 1085008
2,5,4 | suministro, corte, figurado y armado de acero de 60.000 PSI para refuerzo de estructuras en concreto.
MATERIALES | 2165.79 | 5330 | 11543661 | 3693972 | 15237633
MAQUINARIA Y EQUIPO | 2165.79 | 1048 | 2269748 | 726319 | 2996067
TRANSPORTE | 2165.79 | 200 | 433158 | 138611 | 571769
MANO DE OBRA | 2165.79 | 1800 | 3898422 | 1247495 | 5145917
TOTAL OTRAS ACTIVIDADES
MATERIALES |  |  | 52797534 | 16895211 | 69692745
MAQUINARIA Y EQUIPO |  |  | 14850018 | 4752006 | 19602024
TRANSPORTE |  |  | 3623231 | 1159434 | 4782665
MANO DE OBRA |  |  | 27679257 | 8857362 | 36536619
3. OPTIMIZACION DE ALCANTARILLADO SANITARIO EN ALGUNOS SECTORES DEL BARRIO LA LIBERTAD EN EL MUNICIPIO DE LA PLATA HUILA
3.1 | ACTIVIDADES PRELIMINARES
3,1,1 | Replanteo topográfico (Contiene: Control de niveles permanente y planos finales de la obra en formato CAD)
MATERIALES | 651.3 | 2289 | 1490826 | 477064 | 1967890
MAQUINARIA Y EQUIPO | 651.3 | 4182 | 2723737 | 871596 | 3595333
TRANSPORTE | 651.3 | 0 | 0 | 0 | 0
MANO DE OBRA | 651.3 | 4270 | 2781050 | 889936 | 3670986
3,1,2 | Construcción de cerramiento en lona verde h=2.0m instalada sobre una estructura de cerco de madera de 0.10mx0.05m y una base de concreto de 0.30mx0.30x0.10m ubicada máximo cada 5m de distancia. Incluye su mantenimiento
MATERIALES | #REF! | #REF! | #REF! | #REF! | #REF!
MAQUINARIA Y EQUIPO | #REF! | #REF! | #REF! | #REF! | #REF!
TRANSPORTE | #REF! | #REF! | #REF! | #REF! | #REF!
MANO DE OBRA | #REF! | #REF! | #REF! | #REF! | #REF!
TOTAL OTRAS ACTIVIDADES
MATERIALES |  |  | #REF! | #REF! | #REF!
MAQUINARIA Y EQUIPO |  |  | #REF! | #REF! | #REF!
TRANSPORTE |  |  | #REF! | #REF! | #REF!
MANO DE OBRA |  |  | #REF! | #REF! | #REF!
3.2 | EXCAVACIONES Y RELLENOS EN LA RED PRINCIPAL
3,2,1 | Excavación mecánica en material comun. Incluye mano de obra, materiales y equipo
MATERIALES | 885.39 | 0 | 0 | 0 | 0
MAQUINARIA Y EQUIPO | 885.39 | 12725 | 11266588 | 3605308 | 14871896
TRANSPORTE | 885.39 | 0 | 0 | 0 | 0
MANO DE OBRA | 885.39 | 4493 | 3978057 | 1272978 | 5251035
3,2,2 | Excavación mecánica en material conglomerado. Incluye mano de obra, materiales y equipo. Para el pago se realizará caracterización de material y registro, los cuales no tendrán medida ni pago por separado.
MATERIALES | 885.39 | 0 | 0 | 0 | 0
MAQUINARIA Y EQUIPO | 885.39 | 16708 | 14793096 | 4733791 | 19526887
TRANSPORTE | 885.39 | 0 | 0 | 0 | 0
MANO DE OBRA | 885.39 | 4494 | 3978943 | 1273262 | 5252205
3,2,3 | Relleno en recebo compactado en capas. Proctor modificado 95% a todo factor, incluye: recebo, equipo, herramienta y mano de obra. La unidad de medida y forma de pago corresponden al material compactado.
MATERIALES | 753.22 | 77350 | 58261567 | 18643701 | 76905268
MAQUINARIA Y EQUIPO | 753.22 | 10304 | 7761179 | 2483577 | 10244756
TRANSPORTE | 753.22 | 0 | 0 | 0 | 0
MANO DE OBRA | 753.22 | 16073 | 12106505 | 3874082 | 15980587
3,2,4 | Relleno con material de la misma excavacion compactado en capas. incluye: equipo, herramienta y mano de obra
MATERIALES | 563.56 | 0 | 0 | 0 | 0
MAQUINARIA Y EQUIPO | 563.56 | 11015 | 6207613 | 1986436 | 8194049
TRANSPORTE | 563.56 | 0 | 0 | 0 | 0
MANO DE OBRA | 563.56 | 20303 | 11441959 | 3661427 | 15103386
3,2,5 | Recolección y cargue de material sobrante en lugar de obra. Incluye: herramienta menor, mano de obra, factor de expansión, costo de dispocision final del material y todo lo necesario para la correcta ejecución de la obra. No incluye transporte.
MATERIALES | 1149.06 | 19040 | 21878102 | 7000993 | 28879095
MAQUINARIA Y EQUIPO | 1149.06 | 8333 | 9575117 | 3064037 | 12639154
TRANSPORTE | 1149.06 | 0 | 0 | 0 | 0
MANO DE OBRA | 1149.06 | 0 | 0 | 0 | 0
3,2,6 | Transporte de materiales pétreos y material sobrante. Incluye factor de expansión.
MATERIALES | 102682.01 | 0 | 0 | 0 | 0
MAQUINARIA Y EQUIPO | 102682.01 | 0 | 0 | 0 | 0
TRANSPORTE | 102682.01 | 1600 | 164291216 | 52573189 | 216864405
MANO DE OBRA | 102682.01 | 0 | 0 | 0 | 0
TOTAL EXCAVACIONES Y RELLENOS EN LA RED PRINCIPAL
MATERIALES |  |  | 80139669 | 25644694 | 105784363
MAQUINARIA Y EQUIPO |  |  | 49603593 | 15873150 | 65476743
TRANSPORTE |  |  | 164291216 | 52573189 | 216864405
MANO DE OBRA |  |  | 31505464 | 10081748 | 41587212
3.3 | SUMINISTRO E INSTALACIÓN DE TUBERIAS PARA LA RED PRINCIPAL
3,3,1 | Instalacion de Tubería PVC diámetro 8" Incluye: Adecuación del fondo de la zanja,bajada y empalme del tubo, lubricante.
MATERIALES | 241.38 | 477 | 115138 | 36844 | 151982
MAQUINARIA Y EQUIPO | 241.38 | 918 | 221587 | 70908 | 292495
TRANSPORTE | 241.38 | 0 | 0 | 0 | 0
MANO DE OBRA | 241.38 | 18369 | 4433909 | 1418851 | 5852760
3,3,2 | Instalacion de Tubería PVC diámetro 14" Incluye: Adecuación del fondo de la zanja,bajada y empalme del tubo, lubricante.
MATERIALES | 151.94 | 1272 | 193268 | 61846 | 255114
MAQUINARIA Y EQUIPO | 151.94 | 1931 | 293396 | 93887 | 387283
TRANSPORTE | 151.94 | 0 | 0 | 0 | 0
MANO DE OBRA | 151.94 | 38627 | 5868987 | 1878076 | 7747063
3,3,3 | Instalacion de Tubería PVC diámetro 16" Incluye: Adecuación del fondo de la zanja,bajada y empalme del tubo, lubricante.
MATERIALES | 263.18 | 1908 | 502147 | 160687 | 662834
MAQUINARIA Y EQUIPO | 263.18 | 4414 | 1161676 | 371736 | 1533412
TRANSPORTE | 263.18 | 0 | 0 | 0 | 0
MANO DE OBRA | 263.18 | 44144.8872 | 11618051 | 3717776 | 15335827
3,3,4 | Suministro e instalación de arena para cama del tubo en una altura de 10 cm. Y arena para atraque hasta 10cm por encima de la cota clave del tubo, compactado a mano, herramienta, mano de obra y todo lo necesario para la correcta ejecución.
MATERIALES | 491.24 | 83717 | 41125139 | 13160044 | 54285183
MAQUINARIA Y EQUIPO | 491.24 | 697 | 342394 | 109566 | 451960
TRANSPORTE | 491.24 | 0 | 0 | 0 | 0
MANO DE OBRA | 491.24 | 13941 | 6848377 | 2191481 | 9039858
TOTAL SUMINISTRO E INSTALACIÓN DE TUBERIAS PARA LA RED PRINCIPAL
MATERIALES |  |  | 41935692 | 13419421 | 55355113
MAQUINARIA Y EQUIPO |  |  | 2019053 | 646097 | 2665150
TRANSPORTE |  |  | 0 | 0 | 0
MANO DE OBRA |  |  | 28769324 | 9206184 | 37975508
3.4 | CONSTRUCCIÓN DE POZOS DE INSPECCIÓN
3,4,1 | Construcción de pozo de inspección a todo costo, en concreto impermeabilizado de 4000 PSI de resistencia a los 28 días, espesor de 0,20 m. Incluye: formaleta, producción, mezcla, vaciado, desencofrado, cañuelas pulidas en concreto puro. De menos de 2 m. desde la cota batea del tubo a la cota rasante, no llevara cono de reducción y se rematará con una placa en concreto de espesor 0,25 m con suministro e instalación de aro base y tapa HF de seguridad tráfico pesado. tendra diámetro interno 1,20 m y diametro externo de 1,6m , mano de obra, curado, desencofrada, equipo, herramientas y todo lo relacionado para la correcta ejecución de la obra. no incluye refuerzo en acero.
MATERIALES | 8 | 3191664 | 25533312 | 8170660 | 33703972
MAQUINARIA Y EQUIPO | 8 | 346606 | 2772848 | 887311 | 3660159
TRANSPORTE | 8 | 0 | 0 | 0 | 0
MANO DE OBRA | 8 | 1421015 | 11368120 | 3637798 | 15005918
3,4,2 | Construcción de pozo de inspección a todo costo, en concreto impermeabilizado de 4000 PSI de resistencia a los 28 días, espesor de 0,20 m. Incluye: formaleta, producción, mezcla, vaciado, desencofrado, cañuelas pulidas en concreto puro. De 2,01m a 4,00m. desde la cota batea del tubo a la cota rasante, no llevara cono de reducción y se rematará con una placa en concreto de espesor 0,25 m con suministro e instalación de aro base y tapa HF de seguridad tráfico pesado. tendra diámetro interno 1,20 m y diametro externo de 1,6m , mano de obra, curado, desencofrada, equipo, herramientas y todo lo relacionado para la correcta ejecución de la obra. no incluye refuerzo en acero
MATERIALES | 6 | 4842791 | 29056746 | 9298159 | 38354905
MAQUINARIA Y EQUIPO | 6 | 720121 | 4320726 | 1382632 | 5703358
TRANSPORTE | 6 | 0 | 0 | 0 | 0
MANO DE OBRA | 6 | 2424651 | 14547906 | 4655330 | 19203236
TOTAL CONSTRUCCIÓN DE POZOS DE INSPECCIÓN
MATERIALES |  |  | 54590058 | 17468819 | 72058877
MAQUINARIA Y EQUIPO |  |  | 7093574 | 2269944 | 9363518
TRANSPORTE |  |  | 0 | 0 | 0
MANO DE OBRA |  |  | 25916026 | 8293128 | 34209154
3.5 | ACOMETIDAS DOMICILIARIAS
3,5,1 | Excavación manual en material comun. Incluye mano de obra, materiales y equipo
MATERIALES | 401.29 | 0 | 0 | 0 | 0
MAQUINARIA Y EQUIPO | 401.29 | 3215 | 1290147 | 412847 | 1702994
TRANSPORTE | 401.29 | 0 | 0 | 0 | 0
MANO DE OBRA | 401.29 | 64291 | 25799335 | 8255787 | 34055122
3,5,2 | Excavación manual en material conglomerado. Incluye mano de obra, materiales y equipo. Para el pago se realizara caracterizacion de material y registro, los cuales no tendran medida ni pago por separado.
MATERIALES | 346.76 | 0 | 0 | 0 | 0
MAQUINARIA Y EQUIPO | 346.76 | 3857 | 1337453 | 427985 | 1765438
TRANSPORTE | 346.76 | 0 | 0 | 0 | 0
MANO DE OBRA | 346.76 | 77149.8565 | 26752484 | 8560795 | 35313279
3,5,3 | Relleno en recebo compactado en capas. Proctor modificado 95% a todo factor, incluye: recebo, equipo, herramienta y mano de obra. La unidad de medida y forma de pago corresponden al material compactado.
MATERIALES | 394.43 | 77350 | 30509161 | 9762932 | 40272093
MAQUINARIA Y EQUIPO | 394.43 | 10304 | 4064207 | 1300546 | 5364753
TRANSPORTE | 394.43 | 0 | 0 | 0 | 0
MANO DE OBRA | 394.43 | 16073 | 6339673 | 2028695 | 8368368
3,5,4 | Relleno con material de la misma excavacion compactado en capas. incluye: equipo, herramienta y mano de obra
MATERIALES | 160.09 | 0 | 0 | 0 | 0
MAQUINARIA Y EQUIPO | 160.09 | 11015 | 1763391 | 564285 | 2327676
TRANSPORTE | 160.09 | 0 | 0 | 0 | 0
MANO DE OBRA | 160.09 | 20303 | 3250307 | 1040098 | 4290405
3,5,5 | Recolección y cargue de material sobrante en lugar de obra. Incluye: herramienta menor, mano de obra, factor de expansión y todo lo necesario para la correcta ejecución de la obra. No incluye transporte
MATERIALES | 654.61 | 19040 | 12463774 | 3988408 | 16452182
MAQUINARIA Y EQUIPO | 654.61 | 8333 | 5454865 | 1745557 | 7200422
TRANSPORTE | 654.61 | 0 | 0 | 0 | 0
MANO DE OBRA | 654.61 | 0 | 0 | 0 | 0
3,5,6 | Instalacion de tuberia PVC Ø 6" Alcantarillado. Incluye: adecuación del fondo de la zanja, bajada y empalme del tubo, uso de herramienta y mano de obra, lubricante. No incluye accesorios de conexión
MATERIALES | 599.81 | 477 | 286109 | 91555 | 377664
MAQUINARIA Y EQUIPO | 599.81 | 643 | 385678 | 123417 | 509095
TRANSPORTE | 599.81 | 0 | 0 | 0 | 0
MANO DE OBRA | 599.81 | 12858 | 7712357 | 2467954 | 10180311
3,5,7 | Suministro e Instalación de Cajilla domiciliaria para alcantarillado a todo costo en concreto reforzado impermeabilizado de 4000 PSI de dimensión de 0.6 X 0.6 X 0.6 m. libres, espesor de 0.14 m. Tapa en concreto reforzado de E=0,07 m en hierro de 3/8" separados cada 0.15 m. en ambos sentidos. Superficie y cañuela esmaltadas en concreto puro. Incluye: producción, formaleta, vaciado, desencofrado y todo lo necesario para la correcta ejecución de la obra. SIN PAÑETE. No incluye refuerzo en acero.
MATERIALES | 11 | 412919 | 4542109 | 1453475 | 5995584
MAQUINARIA Y EQUIPO | 11 | 75527 | 830797 | 265855 | 1096652
TRANSPORTE | 11 | 0 | 0 | 0 | 0
MANO DE OBRA | 11 | 224675 | 2471425 | 790856 | 3262281
3,5,8 | Suministro e Instalación de Cajilla domiciliaria para alcantarillado a todo costo en concreto reforzado impermeabilizado de 4000 PSI de dimensión de 0.6 X 0.6 X 1.2 m. libres, espesor de 0.14 m. Tapa en concreto reforzado de E=0,07 m en hierro de 3/8" separados cada 0.15 m. en ambos sentidos. Superficie y cañuela esmaltadas en concreto puro. Incluye: producción, formaleta, vaciado, desencofrado y todo lo necesario para la correcta ejecución de la obra. SIN PAÑETE. No incluye refuerzo en acero.
MATERIALES | 60 | 610479.7198 | 36628783 | 11721211 | 48349994
MAQUINARIA Y EQUIPO | 60 | 111418.3 | 6685098 | 2139231 | 8824329
TRANSPORTE | 60 | 0 | 0 | 0 | 0
MANO DE OBRA | 60 | 299566 | 17973960 | 5751667 | 23725627
3,5,9 | Reposicion de anden. Incluye corte, rotura y alistado en concreto de 3000 psi
MATERIALES | 102.95 | 48124 | 4954366 | 1585397 | 6539763
MAQUINARIA Y EQUIPO | 102.95 | 22857 | 2353128 | 753001 | 3106129
TRANSPORTE | 102.95 | 0 | 0 | 0 | 0
MANO DE OBRA | 102.95 | 32146 | 3309431 | 1059018 | 4368449
3,5,10 | Suministro e instalacion de Kit Silla Yee 8" x 6" de PVC para alcantarillados.
MATERIALES | 48 | 256952 | 12333696 | 3946783 | 16280479
MAQUINARIA Y EQUIPO | 48 | 16786 | 805728 | 257833 | 1063561
TRANSPORTE | 48 | 0 | 0 | 0 | 0
MANO DE OBRA | 48 | 48219 | 2314512 | 740644 | 3055156
3,5,11 | Suministro e instalacion de Kit Silla Yee 16" x 6" de PVC para alcantarillados.
MATERIALES | 23 | 562390 | 12934970 | 4139190 | 17074160
MAQUINARIA Y EQUIPO | 23 | 20013.4918 | 460310 | 147299 | 607609
TRANSPORTE | 23 | 0 | 0 | 0 | 0
MANO DE OBRA | 23 | 71698.4074 | 1649063 | 527700 | 2176763
3,5,12 | suministro e instalación de unión para alcantarillado PVC D=6” 160mm. Incluye sellante e hidrosellos 6” 160mm
MATERIALES | 36 | 60470 | 2176920 | 696614 | 2873534
MAQUINARIA Y EQUIPO | 36 | 771 | 27756 | 8882 | 36638
TRANSPORTE | 36 | 0 | 0 | 0 | 0
MANO DE OBRA | 36 | 15429.9713 | 555479 | 177753 | 733232
3,5,13 | Transporte de materiales pétreos y material sobrante. Incluye factor de expansión.
MATERIALES | 61768.28 | 0 | 0 | 0 | 0
MAQUINARIA Y EQUIPO | 61768.28 | 0 | 0 | 0 | 0
TRANSPORTE | 61768.28 | 1600 | 98829248 | 31625359 | 130454607
MANO DE OBRA | 61768.28 | 0 | 0 | 0 | 0
3,5,14 | suministro e instalación de codo 45° para alcantarillado PVC D=6” 160mm. Incluye sellante e hidrosellos 6” 160mm
MATERIALES | 71 | 95206 | 6759626 | 2163080 | 8922706
MAQUINARIA Y EQUIPO | 71 | 771 | 54741 | 17517 | 72258
TRANSPORTE | 71 | 0 | 0 | 0 | 0
MANO DE OBRA | 71 | 15429.9713 | 1095528 | 350569 | 1446097
TOTAL ACOMETIDAS DOMICILIARIAS
MATERIALES |  |  | 123589514 | 39548644 | 163138158
MAQUINARIA Y EQUIPO |  |  | 25513299 | 8164256 | 33677555
TRANSPORTE |  |  | 98829248 | 31625359 | 130454607
MANO DE OBRA |  |  | 99223554 | 31751537 | 130975091
3.6 | OTRAS ACTIVIDADES
3,6,1 | Mejoramiento de rasante sector intervenido, con recebo compactado e=0,10m. Incluye maquinaria, materiales, mano de obra y todo lo necesario para la correcta ejecucion de la obra.
MATERIALES | 3907.8 | 7735 | 30226833 | 9672587 | 39899420
MAQUINARIA Y EQUIPO | 3907.8 | 4263 | 16658951 | 5330864 | 21989815
TRANSPORTE | 3907.8 | 0 | 0 | 0 | 0
MANO DE OBRA | 3907.8 | 1936 | 7565501 | 2420960 | 9986461
3,6,2 | Demolicion de cajilla domiciliaria existente. Incluye cajillas construidas en mamposteria y/o concreto de medidas variables.
MATERIALES | 71 | 0 | 0 | 0 | 0
MAQUINARIA Y EQUIPO | 71 | 108810 | 7725510 | 2472163 | 10197673
TRANSPORTE | 71 | 0 | 0 | 0 | 0
MANO DE OBRA | 71 | 192875 | 13694125 | 4382120 | 18076245
3,6,3 | Demolicion de pozo existente. Incluye pozos construidos en mamposteria y/o concreto de medidas variables.
MATERIALES | 14 | 0 | 0 | 0 | 0
MAQUINARIA Y EQUIPO | 14 | 210954 | 2953356 | 945074 | 3898430
TRANSPORTE | 14 | 0 | 0 | 0 | 0
MANO DE OBRA | 14 | 385749 | 5400486 | 1728156 | 7128642
3,6,4 | Suministro, corte, figurado y armado de acero de 60.000 PSI para refuerzo de estructuras en concreto.
MATERIALES | 7023 | 5330 | 37432590 | 11978429 | 49411019
MAQUINARIA Y EQUIPO | 7023 | 1048 | 7360104 | 2355233 | 9715337
TRANSPORTE | 7023 | 200 | 1404600 | 449472 | 1854072
MANO DE OBRA | 7023 | 1800 | 12641400 | 4045248 | 16686648
TOTAL OTRAS ACTIVIDADES
MATERIALES |  |  | 67659423 | 21651015 | 89310438
MAQUINARIA Y EQUIPO |  |  | 34697921 | 11103335 | 45801256
TRANSPORTE |  |  | 1404600 | 449472 | 1854072
MANO DE OBRA |  |  | 39301512 | 12576484 | 51877996
4. OPTIMIZACION DE RED DE ALCANTARILLADO SANITARIO EN LA CARRERA 5 ESTE DESDE LA CALLE 2A HASTA EL PUENTE DE LA QUEBRADA CUCHAYACO DEL MUNICIPIO DE LA PLATA HUILA
4.1 | ACTIVIDADES PRELIMINARES
4,1,1 | Replanteo topográfico (Contiene: Control de niveles permanente y planos finales de la obra en formato CAD)
MATERIALES | 536.23 | 2289 | 1227430 | 392778 | 1620208
MAQUINARIA Y EQUIPO | 536.23 | 4182 | 2242514 | 717604 | 2960118
TRANSPORTE | 536.23 | 0 | 0 | 0 | 0
MANO DE OBRA | 536.23 | 4270 | 2289702 | 732705 | 3022407
4,1,2 | Construcción de cerramiento en lona verde h=2.0m instalada sobre una estructura de cerco de madera de 0.10mx0.05m y una base de concreto de 0.30mx0.30x0.10m ubicada máximo cada 5m de distancia. Incluye su mantenimiento
MATERIALES | #REF! | #REF! | #REF! | #REF! | #REF!
MAQUINARIA Y EQUIPO | #REF! | #REF! | #REF! | #REF! | #REF!
TRANSPORTE | #REF! | #REF! | #REF! | #REF! | #REF!
MANO DE OBRA | #REF! | #REF! | #REF! | #REF! | #REF!
TOTAL OTRAS ACTIVIDADES
MATERIALES |  |  | #REF! | #REF! | #REF!
MAQUINARIA Y EQUIPO |  |  | #REF! | #REF! | #REF!
TRANSPORTE |  |  | #REF! | #REF! | #REF!
MANO DE OBRA |  |  | #REF! | #REF! | #REF!
4.2 | EXCAVACIONES Y RELLENOS EN LA RED PRINCIPAL
4,2,1 | Excavación mecanica en material comun. Incluye mano de obra, materiales y equipo
MATERIALES | 713.88 | 0 | 0 | 0 | 0
MAQUINARIA Y EQUIPO | 713.88 | 12725 | 9084123 | 2906919 | 11991042
TRANSPORTE | 713.88 | 0 | 0 | 0 | 0
MANO DE OBRA | 713.88 | 4493 | 3207463 | 1026388 | 4233851
4,2,2 | Excavación mecánica en material conglomerado. Incluye mano de obra, materiales y equipo. Para el pago se realizará caracterización de material y registro, los cuales no tendrán medida ni pago por separado.
MATERIALES | 713.88 | 0 | 0 | 0 | 0
MAQUINARIA Y EQUIPO | 713.88 | 16708 | 11927507 | 3816802 | 15744309
TRANSPORTE | 713.88 | 0 | 0 | 0 | 0
MANO DE OBRA | 713.88 | 4494 | 3208177 | 1026617 | 4234794
4,2,3 | Suministro, extendida y compactación de material seleccionado para Subbase Granular Clase C. La unidad de medida y forma de pago corresponden al material compactado
MATERIALES | 205.97 | 117572 | 24216305 | 7749218 | 31965523
MAQUINARIA Y EQUIPO | 205.97 | 10304 | 2122315 | 679141 | 2801456
TRANSPORTE | 205.97 | 0 | 0 | 0 | 0
MANO DE OBRA | 205.97 | 16073 | 3310556 | 1059378 | 4369934
4,2,4 | Relleno en recebo compactado en capas. Proctor modificado 95% a todo factor, incluye: recebo, equipo, herramienta y mano de obra. La unidad de medida y forma de pago corresponden al material compactado.
MATERIALES | 684.88 | 77350 | 52975468 | 16952150 | 69927618
MAQUINARIA Y EQUIPO | 684.88 | 10304 | 7057004 | 2258241 | 9315245
TRANSPORTE | 684.88 | 0 | 0 | 0 | 0
MANO DE OBRA | 684.88 | 16073 | 11008076 | 3522584 | 14530660
4,2,5 | Relleno con material de la misma excavacion compactado en capas. incluye: equipo, herramienta y mano de obra
MATERIALES | 167.47 | 0 | 0 | 0 | 0
MAQUINARIA Y EQUIPO | 167.47 | 11015 | 1844682 | 590298 | 2434980
TRANSPORTE | 167.47 | 0 | 0 | 0 | 0
MANO DE OBRA | 167.47 | 20303 | 3400143 | 1088046 | 4488189
4,2,6 | Recolección y cargue de material sobrante en lugar de obra. Incluye: herramienta menor, mano de obra, factor de expansión y todo lo necesario para la correcta ejecución de la obra.No incluye transporte
MATERIALES | 1612.14 | 19040 | 30695146 | 9822447 | 40517593
MAQUINARIA Y EQUIPO | 1612.14 | 8333 | 13433963 | 4298868 | 17732831
TRANSPORTE | 1612.14 | 0 | 0 | 0 | 0
MANO DE OBRA | 1612.14 | 0 | 0 | 0 | 0
4,2,7 | Transporte de materiales pétreos y material sobrante. Incluye factor de expansión.
MATERIALES | 126862.59 | 0 | 0 | 0 | 0
MAQUINARIA Y EQUIPO | 126862.59 | 0 | 0 | 0 | 0
TRANSPORTE | 126862.59 | 1600 | 202980144 | 64953646 | 267933790
MANO DE OBRA | 126862.59 | 0 | 0 | 0 | 0
TOTAL EXCAVACIONES Y RELLENOS EN LA RED PRINCIPAL
MATERIALES |  |  | 107886919 | 34523814 | 142410733
MAQUINARIA Y EQUIPO |  |  | 45469594 | 14550270 | 60019864
TRANSPORTE |  |  | 202980144 | 64953646 | 267933790
MANO DE OBRA |  |  | 24134415 | 7723013 | 31857428
4.3 | SUMINISTRO E INSTALACIÓN DE TUBERIAS PARA LA RED PRINCIPAL
4,3,1 | Instalacion de Tubería PVC diámetro 14" Incluye: Adecuación del fondo de la zanja,bajada y empalme del tubo, lubricante.
MATERIALES | 539.83 | 1272 | 686664 | 219732 | 906396
MAQUINARIA Y EQUIPO | 539.83 | 1931 | 1042412 | 333572 | 1375984
TRANSPORTE | 539.83 | 0 | 0 | 0 | 0
MANO DE OBRA | 539.83 | 38627 | 20852013 | 6672644 | 27524657
4,3,2 | Suministro e instalación de arena para cama del tubo en una altura de 10 cm. Y arena para atraque hasta 10cm por encima de la cota clave del tubo, compactado a mano, herramienta, mano de obra y todo lo necesario para la correcta ejecución.
MATERIALES | 454.18 | 83717 | 38022587 | 12167228 | 50189815
MAQUINARIA Y EQUIPO | 454.18 | 697 | 316563 | 101300 | 417863
TRANSPORTE | 454.18 | 0 | 0 | 0 | 0
MANO DE OBRA | 454.18 | 13941 | 6331723 | 2026151 | 8357874
TOTAL SUMINISTRO E INSTALACIÓN DE TUBERIAS PARA LA RED PRINCIPAL
MATERIALES |  |  | 38709251 | 12386960 | 51096211
MAQUINARIA Y EQUIPO |  |  | 1358975 | 434872 | 1793847
TRANSPORTE |  |  | 0 | 0 | 0
MANO DE OBRA |  |  | 27183736 | 8698796 | 35882532
4.4 | CONSTRUCCIÓN DE POZOS DE INSPECCIÓN
4,4,1 | Construcción de pozo de inspección a todo costo, en concreto impermeabilizado de 4000 PSI de resistencia a los 28 días, espesor de 0,20 m. Incluye: formaleta, producción, mezcla, vaciado, desencofrado, cañuelas pulidas en concreto puro. De menos de 2 m. desde la cota batea del tubo a la cota rasante, no llevara cono de reducción y se rematará con una placa en concreto de espesor 0,25 m con suministro e instalación de aro base y tapa HF de seguridad tráfico pesado. tendra diámetro interno 1,20 m y diametro externo de 1,6m , mano de obra, curado, desencofrada, equipo, herramientas y todo lo relacionado para la correcta ejecución de la obra. no incluye refuerzo en acero.
MATERIALES | 6 | 3191664 | 19149984 | 6127995 | 25277979
MAQUINARIA Y EQUIPO | 6 | 346606 | 2079636 | 665484 | 2745120
TRANSPORTE | 6 | 0 | 0 | 0 | 0
MANO DE OBRA | 6 | 1421015 | 8526090 | 2728349 | 11254439
4,4,2 | Construcción de pozo de inspección a todo costo, en concreto impermeabilizado de 4000 PSI de resistencia a los 28 días, espesor de 0,20 m. Incluye: formaleta, producción, mezcla, vaciado, desencofrado, cañuelas pulidas en concreto puro. De 2,01m a 4,00m. desde la cota batea del tubo a la cota rasante, no llevara cono de reducción y se rematará con una placa en concreto de espesor 0,25 m con suministro e instalación de aro base y tapa HF de seguridad tráfico pesado. tendra diámetro interno 1,20 m y diametro externo de 1,6m , mano de obra, curado, desencofrada, equipo, herramientas y todo lo relacionado para la correcta ejecución de la obra. no incluye refuerzo en acero.
MATERIALES | 4 | 4842791 | 19371164 | 6198772 | 25569936
MAQUINARIA Y EQUIPO | 4 | 720121 | 2880484 | 921755 | 3802239
TRANSPORTE | 4 | 0 | 0 | 0 | 0
MANO DE OBRA | 4 | 2424651 | 9698604 | 3103553 | 12802157
TOTAL CONSTRUCCIÓN DE POZOS DE INSPECCIÓN
MATERIALES |  |  | 38521148 | 12326767 | 50847915
MAQUINARIA Y EQUIPO |  |  | 4960120 | 1587238 | 6547358
TRANSPORTE |  |  | 0 | 0 | 0
MANO DE OBRA |  |  | 18224694 | 5831902 | 24056596
4.5 | ACOMETIDAS DOMICILIARIAS
4,5,1 | Excavación manual en material comun. Incluye mano de obra, materiales y equipo
MATERIALES | 511.53 | 0 | 0 | 0 | 0
MAQUINARIA Y EQUIPO | 511.53 | 3215 | 1644569 | 526262 | 2170831
TRANSPORTE | 511.53 | 0 | 0 | 0 | 0
MANO DE OBRA | 511.53 | 64291 | 32886775 | 10523768 | 43410543
4,5,2 | Excavación manual en material conglomerado. Incluye mano de obra, materiales y equipo. Para el pago se realizara caracterizacion de material y registro, los cuales no tendran medida ni pago por separado.
MATERIALES | 352.63 | 0 | 0 | 0 | 0
MAQUINARIA Y EQUIPO | 352.63 | 3857 | 1360094 | 435230 | 1795324
TRANSPORTE | 352.63 | 0 | 0 | 0 | 0
MANO DE OBRA | 352.63 | 77149.8565 | 27205354 | 8705713 | 35911067
4,5,3 | Suministro, extendida y compactación de material seleccionado para Subbase Granular Clase C. La unidad de medida y forma de pago corresponden al material compactado
MATERIALES | 169.74 | 117572 | 19956671 | 6386135 | 26342806
MAQUINARIA Y EQUIPO | 169.74 | 10304 | 1749001 | 559680 | 2308681
TRANSPORTE | 169.74 | 0 | 0 | 0 | 0
MANO DE OBRA | 169.74 | 16073 | 2728231 | 873034 | 3601265
4,5,4 | Relleno en recebo compactado en capas. Proctor modificado 95% a todo factor, incluye: recebo, equipo, herramienta y mano de obra. La unidad de medida y forma de pago corresponden al material compactado.
MATERIALES | 608.77 | 77350 | 47088360 | 15068275 | 62156635
MAQUINARIA Y EQUIPO | 608.77 | 10304 | 6272766 | 2007285 | 8280051
TRANSPORTE | 608.77 | 0 | 0 | 0 | 0
MANO DE OBRA | 608.77 | 16073 | 9784760 | 3131123 | 12915883
4,5,5 | Relleno con material de la misma excavacion compactado en capas. incluye: equipo, herramienta y mano de obra
MATERIALES | 55.96 | 0 | 0 | 0 | 0
MAQUINARIA Y EQUIPO | 55.96 | 11015 | 616399 | 197248 | 813647
TRANSPORTE | 55.96 | 0 | 0 | 0 | 0
MANO DE OBRA | 55.96 | 20303 | 1136156 | 363570 | 1499726
4,5,6 | Recolección y cargue de material sobrante en lugar de obra. Incluye: herramienta menor, mano de obra, factor de expansión y todo lo necesario para la correcta ejecución de la obra. No incluye transporte
MATERIALES | 856.23 | 19040 | 16302619 | 5216838 | 21519457
MAQUINARIA Y EQUIPO | 856.23 | 8333 | 7134965 | 2283189 | 9418154
TRANSPORTE | 856.23 | 0 | 0 | 0 | 0
MANO DE OBRA | 856.23 | 0 | 0 | 0 | 0
4,5,7 | Instalacion de tuberia PVC Ø 6" Alcantarillado. Incluye: adecuación del fondo de la zanja, bajada y empalme del tubo, uso de herramienta y mano de obra, lubricante. No incluye accesorios de conexión
MATERIALES | 560.81 | 477 | 267506 | 85602 | 353108
MAQUINARIA Y EQUIPO | 560.81 | 643 | 360601 | 115392 | 475993
TRANSPORTE | 560.81 | 0 | 0 | 0 | 0
MANO DE OBRA | 560.81 | 12858 | 7210895 | 2307486 | 9518381
4,5,8 | Suministro e Instalación de Cajilla domiciliaria para alcantarillado a todo costo en concreto reforzado impermeabilizado de 4000 PSI de dimensión de 0.6 X 0.6 X 0.6 m. libres, espesor de 0.14 m. Tapa en concreto reforzado de E=0,07 m en hierro de 3/8" separados cada 0.15 m. en ambos sentidos. Superficie y cañuela esmaltadas en concreto puro. Incluye: producción, formaleta, vaciado, desencofrado y todo lo necesario para la correcta ejecución de la obra. SIN PAÑETE. No incluye refuerzo en acero.
MATERIALES | 6 | 412919 | 2477514 | 792804 | 3270318
MAQUINARIA Y EQUIPO | 6 | 75527 | 453162 | 145012 | 598174
TRANSPORTE | 6 | 0 | 0 | 0 | 0
MANO DE OBRA | 6 | 224675 | 1348050 | 431376 | 1779426
4,5,9 | Suministro e Instalación de Cajilla domiciliaria para alcantarillado a todo costo en concreto reforzado impermeabilizado de 4000 PSI de dimensión de 0.6 X 0.6 X 1.2 m. libres, espesor de 0.14 m. Tapa en concreto reforzado de E=0,07 m en hierro de 3/8" separados cada 0.15 m. en ambos sentidos. Superficie y cañuela esmaltadas en concreto puro. Incluye: producción, formaleta, vaciado, desencofrado y todo lo necesario para la correcta ejecución de la obra. SIN PAÑETE. No incluye refuerzo en acero.
MATERIALES | 40 | 610479.7198 | 24419189 | 7814140 | 32233329
MAQUINARIA Y EQUIPO | 40 | 111418.3 | 4456732 | 1426154 | 5882886
TRANSPORTE | 40 | 0 | 0 | 0 | 0
MANO DE OBRA | 40 | 299566 | 11982640 | 3834445 | 15817085
4,5,10 | Reposicion de anden. Incluye corte, rotura y alistado en concreto de 3000 psi
MATERIALES | 66.7 | 48124 | 3209871 | 1027159 | 4237030
MAQUINARIA Y EQUIPO | 66.7 | 22857 | 1524562 | 487860 | 2012422
TRANSPORTE | 66.7 | 0 | 0 | 0 | 0
MANO DE OBRA | 66.7 | 32146 | 2144138 | 686124 | 2830262
4,5,11 | Suministro e instalacion de Kit Silla Yee 14" x 6" de PVC para alcantarillados.
MATERIALES | 46 | 522644 | 24041624 | 7693320 | 31734944
MAQUINARIA Y EQUIPO | 46 | 17512 | 805552 | 257777 | 1063329
TRANSPORTE | 46 | 0 | 0 | 0 | 0
MANO DE OBRA | 46 | 62736 | 2885856 | 923474 | 3809330
4,5,12 | suministro e instalación de unión para alcantarillado PVC D=6” 160mm. Incluye sellante e hidrosellos 6” 160mm
MATERIALES | 23 | 60470 | 1390810 | 445059 | 1835869
MAQUINARIA Y EQUIPO | 23 | 771 | 17733 | 5675 | 23408
TRANSPORTE | 23 | 0 | 0 | 0 | 0
MANO DE OBRA | 23 | 15429.9713 | 354889 | 113564 | 468453
4,5,13 | Transporte de materiales pétreos y material sobrante. Incluye factor de expansión.
MATERIALES | 74610.14 | 0 | 0 | 0 | 0
MAQUINARIA Y EQUIPO | 74610.14 | 0 | 0 | 0 | 0
TRANSPORTE | 74610.14 | 1600 | 119376224 | 38200392 | 157576616
MANO DE OBRA | 74610.14 | 0 | 0 | 0 | 0
4,5,14 | suministro e instalación de codo 45° para alcantarillado PVC D=6” 160mm. Incluye sellante e hidrosellos 6” 160mm
MATERIALES | 46 | 95206 | 4379476 | 1401432 | 5780908
MAQUINARIA Y EQUIPO | 46 | 771 | 35466 | 11349 | 46815
TRANSPORTE | 46 | 0 | 0 | 0 | 0
MANO DE OBRA | 46 | 15429.9713 | 709779 | 227129 | 936908
TOTAL ACOMETIDAS DOMICILIARIAS
MATERIALES |  |  | 143533640 | 45930765 | 189464405
MAQUINARIA Y EQUIPO |  |  | 26431602 | 8458113 | 34889715
TRANSPORTE |  |  | 119376224 | 38200392 | 157576616
MANO DE OBRA |  |  | 100377523 | 32120807 | 132498330
4.6 | OTRAS ACTIVIDADES
4,6,1 | Corte, rotura de pavimento rigido, incluye: cortadora de disco, compresor, herramienta menor, materiales, mano de obra y todo lo necesario para la correcta ejecución de la obra. No incluye transporte
MATERIALES | 1495.99 | 0 | 0 | 0 | 0
MAQUINARIA Y EQUIPO | 1495.99 | 32109 | 48034743 | 15371118 | 63405861
TRANSPORTE | 1495.99 | 0 | 0 | 0 | 0
MANO DE OBRA | 1495.99 | 67210 | 100545488 | 32174556 | 132720044
4,6,2 | Reposición de pavimento rígido en concreto MR-40 acelerado a 3 días con aplicación de antisol y suministro e instalación de acero para transferencia de esfuerzos y construcción de juntas de dilatación. Incluye: herramienta menor, materiales, mano de obra y todo lo necesario para la correcta ejecución de la obra.
MATERIALES | 1495.99 | 182009 | 272283644 | 87130766 | 359414410
MAQUINARIA Y EQUIPO | 1495.99 | 25959 | 38834404 | 12427009 | 51261413
TRANSPORTE | 1495.99 | 15246 | 22807864 | 7298516 | 30106380
MANO DE OBRA | 1495.99 | 42515 | 63602016 | 20352645 | 83954661
4,6,3 | Mejoramiento de rasante sector intervenido, con recebo compactado e=0,10m. Incluye maquinaria, materiales, mano de obra y todo lo necesario para la correcta ejecucion de la obra.
MATERIALES | 1044.24 | 7735 | 8077196 | 2584703 | 10661899
MAQUINARIA Y EQUIPO | 1044.24 | 4263 | 4451595 | 1424510 | 5876105
TRANSPORTE | 1044.24 | 0 | 0 | 0 | 0
MANO DE OBRA | 1044.24 | 1936 | 2021649 | 646928 | 2668577
4,6,4 | Demolicion de cajilla domiciliaria existente. Incluye cajillas construidas en mamposteria y/o concreto de medidas variables.
MATERIALES | 46 | 0 | 0 | 0 | 0
MAQUINARIA Y EQUIPO | 46 | 108810 | 5005260 | 1601683 | 6606943
TRANSPORTE | 46 | 0 | 0 | 0 | 0
MANO DE OBRA | 46 | 192875 | 8872250 | 2839120 | 11711370
4,6,5 | Demolicion de pozo existente. Incluye pozos construidos en mamposteria y/o concreto de medidas variables.
MATERIALES | 10 | 0 | 0 | 0 | 0
MAQUINARIA Y EQUIPO | 10 | 210954 | 2109540 | 675053 | 2784593
TRANSPORTE | 10 | 0 | 0 | 0 | 0
MANO DE OBRA | 10 | 385749 | 3857490 | 1234397 | 5091887
4,6,6 | suministro, corte, figurado y armado de acero de 60.000 PSI para refuerzo de estructuras en concreto.
MATERIALES | 12680.83 | 5330 | 67588824 | 21628424 | 89217248
MAQUINARIA Y EQUIPO | 12680.83 | 1048 | 13289510 | 4252643 | 17542153
TRANSPORTE | 12680.83 | 200 | 2536166 | 811573 | 3347739
MANO DE OBRA | 12680.83 | 1800 | 22825494 | 7304158 | 30129652
TOTAL OTRAS ACTIVIDADES
MATERIALES |  |  | 347949664 | 111343892 | 459293556
MAQUINARIA Y EQUIPO |  |  | 111725052 | 35752017 | 147477069
TRANSPORTE |  |  | 25344030 | 8110090 | 33454120
MANO DE OBRA |  |  | 201724387 | 64551804 | 266276191
5 | SUMINISTROS
| CANT | VALOR UNITARIO | V. TOTAL | AIU | TOTAL CON AIU
20%
Suministro de Tubería corrugada PVC para alcantarillado diámetro 6" | 3247.62 | 60500 | 196481010 | 39296202 | 235777212
Suministro de Tubería corrugada PVC para alcantarillado diámetro 8" | 621.38 | 82186 | 51068737 | 10213747 | 61282484
Suministro de Tubería corrugada PVC para alcantarillado diámetro 12" | 136 | 172754 | 23494544 | 4698909 | 28193453
Suministro de Tubería corrugada PVC para alcantarillado diámetro 14" | 974.15 | 261450 | 254691518 | 50938304 | 305629822
Suministro de Tubería corrugada PVC para alcantarillado diámetro 16" | 706.18 | 319200 | 225412656 | 45082531 | 270495187
Suministro de Tubería corrugada PVC para alcantarillado diámetro 18" | 572 | 439425 | 251351100 | 50270220 | 301621320
TOTAL SUMINISTROS
TOTAL |  |  | 1002499565 | 200499913 | 1202999478
6 | PLAN DE MANEJO AMBIENTAL (PMA)
PMA | 1 | 218316388 | 218316388 | 43663278 | 261979666
7 | PLAN DE MANEJO DEL TRANSITO (PMT)
PMA | #REF! | #REF! | #REF! | #REF! | #REF!
TOTAL SUMINISTROS + PMA + PMT
TOTAL |  |  | #REF! | #REF!
8 | INTERVENTORIA
INTERVENTORIA | 1 | 793893128 | 793893128 | 158778626 | 952671754
9 | INTERVENTORIA DE SUMINISTROS
INTERVENTORIA | 1 | #REF! | #REF! | #REF! | #REF!
TOTALES
1 | ACTIVIDADES PRELIMINARES
MATERIALES |  |  | #REF! | #REF! | #REF!
MAQUINARIA Y EQUIPO |  |  | #REF! | #REF! | #REF!
TRANSPORTE |  |  | #REF! | #REF! | #REF!
MANO DE OBRA |  |  | #REF! | #REF! | #REF!
2 | EXCAVACIONES Y RELLENOS EN LA RED PRINCIPAL
MATERIALES |  |  | 499530247 | 159849679 | 659379926
MAQUINARIA Y EQUIPO |  |  | 221898644 | 71007566 | 292906210
TRANSPORTE |  |  | 959714224 | 307108552 | 1266822776
MANO DE OBRA |  |  | 119282915 | 38170533 | 157453448
3 | SUMINISTRO E INSTALACIÓN DE TUBERIAS PARA LA RED PRINCIPAL
MATERIALES |  |  | 198445969 | 63502710 | 261948679
MAQUINARIA Y EQUIPO |  |  | 10318970 | 3302070 | 13621040
TRANSPORTE |  |  | 0 | 0 | 0
MANO DE OBRA |  |  | 145770362 | 46646516 | 192416878
4 | CONSTRUCCIÓN DE POZOS DE INSPECCIÓN
MATERIALES |  |  | 222378223 | 71161031 | 293539254
MAQUINARIA Y EQUIPO |  |  | 26812612 | 8580036 | 35392648
TRANSPORTE |  |  | 0 | 0 | 0
MANO DE OBRA |  |  | 102153445 | 32689102 | 134842547
5 | ACOMETIDAS DOMICILIARIAS
MATERIALES |  |  | 817696209 | 261662787 | 1079358996
MAQUINARIA Y EQUIPO |  |  | 152763052 | 48884177 | 201647229
TRANSPORTE |  |  | 562215072 | 179908823 | 742123895
MANO DE OBRA |  |  | 601578020 | 192504966 | 794082986
6 | OTRAS ACTIVIDADES
MATERIALES |  |  | 1449097280 | 463711130 | 1912808410
MAQUINARIA Y EQUIPO |  |  | 446008522 | 142722727 | 588731249
TRANSPORTE |  |  | 101577897 | 32504927 | 134082824
MANO DE OBRA |  |  | 792072773 | 253463287 | 1045536060

## PRESU OFICIAL
MUNICIPIO DE LA PLATA HUILA
EMPRESA DE SERVICIOS PÚBLICOS DEL MUNICIPIO DE LA PLATA - HUILA - EMSERPLA E.S.P.
OPTIMIZACIÓN COLECTORES DE ALCANTARILLADO SANITARIO Y PLUVIAL EN EL MUNICIPIO DE LA PLATA HUILA
|  |  | FECHA DE ACTUALIZACIÓN |  | 2025-05-22
1. OPTIMIZACIÓN COLECTOR DE ALCANTARILLADO SANITARIO EN EL BARRIO SAN RAFAEL DEL MUNICIPIO DE LA PLATA HUILA
1.1 | ACTIVIDADES PRELIMINARES
1,1,1 | Replanteo topográfico (Contiene: Control de niveles permanente y planos finales de la obra en formato CAD) | ML | 1686 | 10741 | 18109326
1.2 | EXCAVACIONES Y RELLENOS EN LA RED PRINCIPAL |  |  |  |  | 18109326
1,2,1 | Excavación mecánica en material común. Incluye mano de obra, materiales y equipo | M3 | 1869 | 17218 | 32180442
1,2,2 | Excavación mecánica en material conglomerado. Incluye mano de obra, materiales y equipo. Para el pago se realizará caracterización de material y registro, los cuales no tendrán medida ni pago por separado. | M3 | 1869 | 21202 | 39626538
1,2,3 | Suministro, extendida y compactación de material seleccionado para Subbase Granular Clase C. La unidad de medida y forma de pago corresponden al material compactado | M3 | 533 | 143949 | 76724817
1,2,4 | Relleno en recebo compactado en capas. Proctor modificado 95% a todo factor, incluye: recebo, equipo, herramienta y mano de obra. La unidad de medida y forma de pago corresponden al material compactado. | M3 | 1863 | 103727 | 193243401
1,2,5 | Relleno con material de la misma excavación compactado en capas. incluye: equipo, herramienta y mano de obra | M3 | 215 | 31318 | 6733370
1,2,6 | Recolección y cargue de material sobrante en lugar de obra. Incluye: maquinaria, costo de disposición final del material y todo lo necesario para la correcta ejecución de la obra. No incluye transporte. | M3 | 4411 | 27373 | 120742303
1,2,7 | Transporte de materiales pétreos y material sobrante de excavaciones y demoliciones. | M3/KM | 348605 | 1600 | 557768000
1.3 | SUMINISTRO E INSTALACIÓN DE TUBERÍAS PARA LA RED PRINCIPAL |  |  |  |  | 1027018871
1,3,1 | Instalación de Tubería PVC diámetro 8" Incluye: Adecuación del fondo de la zanja, bajada y empalme del tubo, lubricante. | ML | 380 | 19764 | 7510320
1,3,2 | Instalación de Tubería PVC diámetro 12" Incluye: Adecuación del fondo de la zanja, bajada y empalme del tubo, lubricante. | ML | 136 | 30231 | 4111416
1,3,3 | Instalación de Tubería PVC diámetro 14" Incluye: Adecuación del fondo de la zanja, bajada y empalme del tubo, lubricante. | ML | 167 | 41830 | 6985610
1,3,4 | Instalación de Tubería PVC diámetro 16" Incluye: Adecuación del fondo de la zanja, bajada y empalme del tubo, lubricante. | ML | 443 | 50467 | 22356881
1,3,5 | Instalación de Tubería PVC diámetro 18" Incluye: Adecuación del fondo de la zanja, bajada y empalme del tubo, lubricante. | ML | 572 | 59196 | 33860112
1,3,6 | Suministro e instalación de arena para cama del tubo en una altura de 10 cm. Y arena para atraque hasta 10cm por encima de la cota clave del tubo, compactado a mano, herramienta, mano de obra y todo lo necesario para la correcta ejecución. | M3 | 1319 | 98355 | 129730245
1.4 | CONSTRUCCIÓN DE POZOS DE INSPECCIÓN |  |  |  |  | 204554584
1,4,1 | Construcción de pozo de inspección a todo costo, en concreto impermeabilizado de 4000 PSI de resistencia a los 28 días, espesor de 0,20 m. Incluye: formaleta, producción, mezcla, vaciado, desencofrado, cañuelas pulidas en concreto puro. De menos de 2 m. desde la cota batea del tubo a la cota rasante, no llevara cono de reducción y se rematará con una placa en concreto de espesor 0,25 m con suministro e instalación de aro base y tapa HF de seguridad tráfico pesado. tendrá diámetro interno 1,20 m y diámetro externo de 1,6m , mano de obra, curado, desencofrada, equipo, herramientas, transporte de concreto y todo lo relacionado para la correcta ejecución de la obra. no incluye refuerzo en acero. | UND | 23 | 4959285 | 114063555
1,4,2 | Construcción de pozo de inspección a todo costo, en concreto impermeabilizado de 4000 PSI de resistencia a los 28 días, espesor de 0,20 m. Incluye: formaleta, producción, mezcla, vaciado, desencofrado, cañuelas pulidas en concreto puro. De 2,01m a 4,00m. desde la cota batea del tubo a la cota rasante, no llevara cono de reducción y se rematará con una placa en concreto de espesor 0,25 m con suministro e instalación de aro base y tapa HF de seguridad tráfico pesado. tendrá diámetro interno 1,20 m y diámetro externo de 1,6m , mano de obra, curado, desencofrada, equipo, herramientas, transporte de concreto y todo lo relacionado para la correcta ejecución de la obra. no incluye refuerzo en acero. | UND | 8 | 7987563 | 63900504
1.5 | ACOMETIDAS DOMICILIARIAS |  |  |  |  | 177964059
1,5,1 | Excavación manual en material común. Incluye mano de obra, materiales y equipo | M3 | 1595 | 67506 | 107672070
1,5,2 | Excavación manual en material conglomerado. Incluye mano de obra, materiales y equipo. Para el pago se realizará caracterización de material y registro, los cuales no tendrán medida ni pago por separado. | M3 | 1657 | 81007 | 134228599
1,5,3 | Suministro, extendida y compactación de material seleccionado para Subbase Granular Clase C. La unidad de medida y forma de pago corresponden al material compactado | M3 | 563 | 143949 | 81043287
1,5,4 | Relleno en recebo compactado en capas. Proctor modificado 95% a todo factor, incluye: recebo, equipo, herramienta y mano de obra. La unidad de medida y forma de pago corresponden al material compactado. | M3 | 1469 | 103727 | 152374963
1,5,5 | Relleno con material de la misma excavación compactado en capas. incluye: equipo, herramienta y mano de obra | M3 | 266 | 31318 | 8330588
1,5,6 | Recolección y cargue de material sobrante en lugar de obra. Incluye: maquinaria, costo de disposición final del material y todo lo necesario para la correcta ejecución de la obra. No incluye transporte. | M3 | 2839 | 27373 | 77711947
1,5,7 | Instalación de tubería PVC Ø 6" Alcantarillado. Incluye: adecuación del fondo de la zanja, bajada y empalme del tubo, uso de herramienta y mano de obra, lubricante. No incluye accesorios de conexión | ML | 2087 | 13978 | 29172086
1,5,8 | Suministro e Instalación de Cajilla domiciliaria para alcantarillado a todo costo en concreto reforzado impermeabilizado de 4000 PSI de dimensión de 0.6 X 0.6 X 0.6 m. libres, espesor de 0.14 m. Tapa en concreto reforzado de E=0,07 m en hierro de 3/8" separados cada 0.15 m. en ambos sentidos. Superficie y cañuela esmaltadas en concreto puro. Incluye: producción, formaleta, vaciado, desencofrado, transporte de concreto y todo lo necesario para la correcta ejecución de la obra. SIN PAÑETE. No incluye refuerzo en acero. | UND | 5 | 713121 | 3565605
1,5,9 | Suministro e Instalación de Cajilla domiciliaria para alcantarillado a todo costo en concreto reforzado impermeabilizado de 4000 PSI de dimensión de 0.6 X 0.6 X 1.2 m. libres, espesor de 0.14 m. Tapa en concreto reforzado de E=0,07 m en hierro de 3/8" separados cada 0.15 m. en ambos sentidos. Superficie y cañuela esmaltadas en concreto puro. Incluye: producción, formaleta, vaciado, desencofrado, transporte de concreto y todo lo necesario para la correcta ejecución de la obra. SIN PAÑETE. No incluye refuerzo en acero. | UND | 240 | 1021464 | 245151360
1,5,10 | Reposición de anden. Incluye corte, rotura, recolección de escombros y alistado en concreto de 3000 psi. Incluye transporte de concreto. | M2 | 355 | 103127 | 36610085
1,5,11 | Suministro e instalación de Kit Silla Yee 8" x 6" de PVC para alcantarillados. | UND | 56 | 321957 | 18029592
1,5,12 | Suministro e instalación de Kit Silla Yee 12" x 6" de PVC para alcantarillados. | UND | 26 | 521535 | 13559910
1,5,13 | Suministro e instalación de Kit Silla Yee 14" x 6" de PVC para alcantarillados. | UND | 14 | 602892 | 8440488
1,5,14 | Suministro e instalación de Kit Silla Yee 16" x 6" de PVC para alcantarillados. | UND | 74 | 654102 | 48403548
1,5,15 | Suministro e instalación de Kit Silla Yee 18" x 6" de PVC para alcantarillados. | UND | 75 | 697987 | 52349025
1,5,16 | suministro e instalación de unión para alcantarillado PVC D=6” 160mm. Incluye sellante e hidrosellos 6” 160mm | UND | 123 | 76671 | 9430533
1,5,17 | Transporte de materiales pétreos y material sobrante de excavaciones y demoliciones. | M3/KM | 215006 | 1600 | 344009600
1,5,18 | suministro e instalación de codo 45° para alcantarillado PVC D=6” 160mm. Incluye sellante e hidrosellos 6” 160mm | UND | 245 | 111407 | 27294715
1.6 | OTRAS ACTIVIDADES |  |  |  |  | 1397378001
1,6,1 | Corte, rotura de pavimento rígido, recolección de escombros, incluye: cortadora de disco, compresor, herramienta menor, materiales, mano de obra y todo lo necesario para la correcta ejecución de la obra. No incluye transporte | M2 | 3261 | 99319 | 323879259
1,6,2 | Corte, rotura de pavimento flexible, incluye: cortadora de disco, compresor, herramienta menor, materiales, mano de obra y todo lo necesario para la correcta ejecución de la obra | M2 | 791 | 58174 | 46015634
1,6,3 | Reposición de pavimento rígido en concreto MR-40 e=0.20m acelerado a 3 días con aplicación de antisol y construcción de juntas de dilatación. Incluye: herramienta menor, materiales, mano de obra, transporte de concreto y todo lo necesario para la correcta ejecución de la obra. No incluye refuerzo en acero. | M2 | 3261 | 265729 | 866542269
1,6,4 | Suministro, corte, figurado y armado de acero de 60.000 PSI para refuerzo de estructuras en concreto. | KG | 35807 | 8378 | 299991046
1,6,5 | Mejoramiento de rasante sector intervenido, con recebo compactado e=0,10m. Incluye maquinaria, materiales, mano de obra y todo lo necesario para la correcta ejecución de la obra. | M2 | 1408 | 13934 | 19619072
1,6,6 | Demolición de cajilla domiciliaria existente. Incluye cajillas construidas en mampostería y/o concreto de medidas variables. | UN | 245 | 301685 | 73912825
1,6,7 | Demolición de pozo existente. Incluye pozos construidos en mampostería y/o concreto de medidas variables. | UN | 24 | 596703 | 14320872
1,6,8 | Suministro e instalación de mdc - 2 para reposición de pavimento flexible. | M3 | 142 | 1495896 | 212417232
1,6,9 | Riego de imprimación con emulsión asfáltica para reposición de pavimento flexible. | M2 | 791 | 4174 | 3301634
|  | SUB TOTAL 1 COSTOS DIRECTOS |  |  | 4685024684 | 1859999843
2. OPTIMIZACIÓN RED DEL ALCANTARILLADO PLUVIAL EN LA CARRERA 4 ENTRE CALLE 10 Y QUEBRADA QUIEBRAMUELAS
2.1 | ACTIVIDADES PRELIMINARES
2,1,1 | Replanteo topográfico (Contiene: Control de niveles permanente y planos finales de la obra en formato CAD) | ML | 113.78 | 10741 | 1222111
2.2 | EXCAVACIONES Y RELLENOS EN LA RED PRINCIPAL |  |  |  |  | 1222111
2,2,1 | Excavación mecánica en material común. Incluye mano de obra, materiales y equipo | M3 | 131.95 | 17218 | 2271915
2,2,2 | Excavación mecánica en material conglomerado. Incluye mano de obra, materiales y equipo. Para el pago se realizará caracterización de material y registro, los cuales no tendrán medida ni pago por separado. | M3 | 130.03 | 21202 | 2756896
2,2,3 | Suministro, extendida y compactación de material seleccionado para Subbase Granular Clase C. La unidad de medida y forma de pago corresponden al material compactado | M3 | 57.63 | 143949 | 8295781
2,2,4 | Relleno en recebo compactado en capas. Proctor modificado 95% a todo factor, incluye: recebo, equipo, herramienta y mano de obra. La unidad de medida y forma de pago corresponden al material compactado. | M3 | 110.7 | 103727 | 11482579
2,2,5 | Relleno con material de la misma excavación compactado en capas. incluye: equipo, herramienta y mano de obra | M3 | 4.31 | 31318 | 134981
2,2,6 | Recolección y cargue de material sobrante en lugar de obra. Incluye: maquinaria, costo de disposición final del material y todo lo necesario para la correcta ejecución de la obra. No incluye transporte. | M3 | 284.19 | 27373 | 7779133
2,2,7 | Transporte de materiales pétreos y material sobrante de excavaciones y demoliciones. | M3/KM | 21671.79 | 1600 | 34674864
2.3 | SUMINISTRO E INSTALACIÓN DE TUBERÍAS PARA LA RED PRINCIPAL |  |  |  |  | 67396149
2,3,1 | Instalación de Tubería PVC diámetro 14" Incluye: Adecuación del fondo de la zanja, bajada y empalme del tubo, lubricante. | ML | 115.38 | 41830 | 4826345
2,3,2 | Suministro e instalación de arena para cama del tubo en una altura de 10 cm. Y arena para atraque hasta 10cm por encima de la cota clave del tubo, compactado a mano, herramienta, mano de obra y todo lo necesario para la correcta ejecución. | M3 | 52.65 | 98355 | 5178391
2.4 | CONSTRUCCIÓN DE POZOS DE INSPECCIÓN |  |  |  |  | 10004736
2,4,1 | Construcción de pozo de inspección a todo costo, en concreto impermeabilizado de 4000 PSI de resistencia a los 28 días, espesor de 0,20 m. Incluye: formaleta, producción, mezcla, vaciado, desencofrado, cañuelas pulidas en concreto puro. De menos de 2 m. desde la cota batea del tubo a la cota rasante, no llevara cono de reducción y se rematará con una placa en concreto de espesor 0,25 m con suministro e instalación de aro base y tapa HF de seguridad tráfico pesado. tendrá diámetro interno 1,20 m y diámetro externo de 1,6m , mano de obra, curado, desencofrada, equipo, herramientas, transporte de concreto y todo lo relacionado para la correcta ejecución de la obra. no incluye refuerzo en acero. | UND | 2 | 4959285 | 9918570
2,4,2 | Construcción de cárcamo de 6,41mx0.80 m ,en concreto de 4000 PSI impermeabilizado, espesor 0.15 m con rejilla en platina de 1 1/2" X 1/4", marco en platina 1 1/2" X1/4" y contramarco en ángulo 2" X 3/16". Incluye: formaleta, producción, mezcla, vaciado, transporte de concreto y desencofrado, sin pañete. No incluye acero de refuerzo. | UND | 2 | 7078015 | 14156030
2.5 | OTRAS ACTIVIDADES |  |  |  |  | 24074600
2,5,1 | Corte, rotura de pavimento rígido, recolección de escombros, incluye: cortadora de disco, compresor, herramienta menor, materiales, mano de obra y todo lo necesario para la correcta ejecución de la obra. No incluye transporte | M2 | 209.24 | 99319 | 20781508
2,5,2 | Reposición de pavimento rígido en concreto MR-40 e=0.20m acelerado a 3 días con aplicación de antisol y construcción de juntas de dilatación. Incluye: herramienta menor, materiales, mano de obra, transporte de concreto y todo lo necesario para la correcta ejecución de la obra. No incluye refuerzo en acero. | M2 | 209.24 | 265729 | 55601136
2,5,3 | Concreto impermeabilizado de 4000 psi para cabezote de descole, reposición de sardinel y otras estructuras. Incluye transporte de concreto. No incluye acero de refuerzo. | M3 | 3.99 | 1108373 | 4422408
2,5,4 | Suministro, corte, figurado y armado de acero de 60.000 PSI para refuerzo de estructuras en concreto. | KG | 2165.79 | 8378 | 18144989
|  | SUB TOTAL 2 COSTOS DIRECTOS |  |  | 201647637 | 98950041
3. OPTIMIZACIÓN DE ALCANTARILLADO SANITARIO EN ALGUNOS SECTORES DEL BARRIO LA LIBERTAD EN EL MUNICIPIO DE LA PLATA HUILA
3.1 | ACTIVIDADES PRELIMINARES
3,1,1 | Replanteo topográfico (Contiene: Control de niveles permanente y planos finales de la obra en formato CAD) | ML | 651.3 | 10741 | 6995613
3.2 | EXCAVACIONES Y RELLENOS EN LA RED PRINCIPAL |  |  |  |  | 6995613
3,2,1 | Excavación mecánica en material común. Incluye mano de obra, materiales y equipo | M3 | 885.39 | 17218 | 15244645
3,2,2 | Excavación mecánica en material conglomerado. Incluye mano de obra, materiales y equipo. Para el pago se realizará caracterización de material y registro, los cuales no tendrán medida ni pago por separado. | M3 | 885.39 | 21202 | 18772039
3,2,3 | Relleno en recebo compactado en capas. Proctor modificado 95% a todo factor, incluye: recebo, equipo, herramienta y mano de obra. La unidad de medida y forma de pago corresponden al material compactado. | M3 | 753.22 | 103727 | 78129251
3,2,4 | Relleno con material de la misma excavación compactado en capas. incluye: equipo, herramienta y mano de obra | M3 | 563.56 | 31318 | 17649572
3,2,5 | Recolección y cargue de material sobrante en lugar de obra. Incluye: maquinaria, costo de disposición final del material y todo lo necesario para la correcta ejecución de la obra. No incluye transporte. | M3 | 1149.06 | 27373 | 31453219
3,2,6 | Transporte de materiales pétreos y material sobrante de excavaciones y demoliciones. | M3/KM | 102682.01 | 1600 | 164291216
3.3 | SUMINISTRO E INSTALACIÓN DE TUBERÍAS PARA LA RED PRINCIPAL |  |  |  |  | 325539942
3,3,1 | Instalación de Tubería PVC diámetro 8" Incluye: Adecuación del fondo de la zanja, bajada y empalme del tubo, lubricante. | ML | 241.38 | 19764 | 4770634
3,3,2 | Instalación de Tubería PVC diámetro 14" Incluye: Adecuación del fondo de la zanja, bajada y empalme del tubo, lubricante. | ML | 151.94 | 41830 | 6355650
3,3,3 | Instalación de Tubería PVC diámetro 16" Incluye: Adecuación del fondo de la zanja, bajada y empalme del tubo, lubricante. | ML | 263.18 | 50467 | 13281905
3,3,4 | Suministro e instalación de arena para cama del tubo en una altura de 10 cm. Y arena para atraque hasta 10cm por encima de la cota clave del tubo, compactado a mano, herramienta, mano de obra y todo lo necesario para la correcta ejecución. | M3 | 491.24 | 98355 | 48315910
3.4 | CONSTRUCCIÓN DE POZOS DE INSPECCIÓN |  |  |  |  | 72724099
3,4,1 | Construcción de pozo de inspección a todo costo, en concreto impermeabilizado de 4000 PSI de resistencia a los 28 días, espesor de 0,20 m. Incluye: formaleta, producción, mezcla, vaciado, desencofrado, cañuelas pulidas en concreto puro. De menos de 2 m. desde la cota batea del tubo a la cota rasante, no llevara cono de reducción y se rematará con una placa en concreto de espesor 0,25 m con suministro e instalación de aro base y tapa HF de seguridad tráfico pesado. tendrá diámetro interno 1,20 m y diámetro externo de 1,6m , mano de obra, curado, desencofrada, equipo, herramientas, transporte de concreto y todo lo relacionado para la correcta ejecución de la obra. no incluye refuerzo en acero. | UND | 8 | 4959285 | 39674280
3,4,2 | Construcción de pozo de inspección a todo costo, en concreto impermeabilizado de 4000 PSI de resistencia a los 28 días, espesor de 0,20 m. Incluye: formaleta, producción, mezcla, vaciado, desencofrado, cañuelas pulidas en concreto puro. De 2,01m a 4,00m. desde la cota batea del tubo a la cota rasante, no llevara cono de reducción y se rematará con una placa en concreto de espesor 0,25 m con suministro e instalación de aro base y tapa HF de seguridad tráfico pesado. tendrá diámetro interno 1,20 m y diámetro externo de 1,6m , mano de obra, curado, desencofrada, equipo, herramientas, transporte de concreto y todo lo relacionado para la correcta ejecución de la obra. no incluye refuerzo en acero. | UND | 6 | 7987563 | 47925378
3.5 | ACOMETIDAS DOMICILIARIAS |  |  |  |  | 87599658
3,5,1 | Excavación manual en material común. Incluye mano de obra, materiales y equipo | M3 | 401.29 | 67506 | 27089483
3,5,2 | Excavación manual en material conglomerado. Incluye mano de obra, materiales y equipo. Para el pago se realizará caracterización de material y registro, los cuales no tendrán medida ni pago por separado. | M3 | 346.76 | 81007 | 28089987
3,5,3 | Relleno en recebo compactado en capas. Proctor modificado 95% a todo factor, incluye: recebo, equipo, herramienta y mano de obra. La unidad de medida y forma de pago corresponden al material compactado. | M3 | 394.43 | 103727 | 40913041
3,5,4 | Relleno con material de la misma excavación compactado en capas. incluye: equipo, herramienta y mano de obra | M3 | 160.09 | 31318 | 5013699
3,5,5 | Recolección y cargue de material sobrante en lugar de obra. Incluye: maquinaria, costo de disposición final del material y todo lo necesario para la correcta ejecución de la obra. No incluye transporte. | M3 | 654.61 | 27373 | 17918640
3,5,6 | Instalación de tubería PVC Ø 6" Alcantarillado. Incluye: adecuación del fondo de la zanja, bajada y empalme del tubo, uso de herramienta y mano de obra, lubricante. No incluye accesorios de conexión | ML | 599.81 | 13978 | 8384144
3,5,7 | Suministro e Instalación de Cajilla domiciliaria para alcantarillado a todo costo en concreto reforzado impermeabilizado de 4000 PSI de dimensión de 0.6 X 0.6 X 0.6 m. libres, espesor de 0.14 m. Tapa en concreto reforzado de E=0,07 m en hierro de 3/8" separados cada 0.15 m. en ambos sentidos. Superficie y cañuela esmaltadas en concreto puro. Incluye: producción, formaleta, vaciado, desencofrado, transporte de concreto y todo lo necesario para la correcta ejecución de la obra. SIN PAÑETE. No incluye refuerzo en acero. | UND | 11 | 713121 | 7844331
3,5,8 | Suministro e Instalación de Cajilla domiciliaria para alcantarillado a todo costo en concreto reforzado impermeabilizado de 4000 PSI de dimensión de 0.6 X 0.6 X 1.2 m. libres, espesor de 0.14 m. Tapa en concreto reforzado de E=0,07 m en hierro de 3/8" separados cada 0.15 m. en ambos sentidos. Superficie y cañuela esmaltadas en concreto puro. Incluye: producción, formaleta, vaciado, desencofrado, transporte de concreto y todo lo necesario para la correcta ejecución de la obra. SIN PAÑETE. No incluye refuerzo en acero. | UND | 60 | 1021464 | 61287840
3,5,9 | Reposición de anden. Incluye corte, rotura, recolección de escombros y alistado en concreto de 3000 psi. Incluye transporte de concreto. | M2 | 102.95 | 103127 | 10616925
3,5,10 | Suministro e instalación de Kit Silla Yee 8" x 6" de PVC para alcantarillados. | UND | 48 | 321957 | 15453936
3,5,11 | Suministro e instalación de Kit Silla Yee 16" x 6" de PVC para alcantarillados. | UND | 23 | 654102 | 15044346
3,5,12 | suministro e instalación de unión para alcantarillado PVC D=6” 160mm. Incluye sellante e hidrosellos 6” 160mm | UND | 36 | 76671 | 2760156
3,5,13 | Transporte de materiales pétreos y material sobrante de excavaciones y demoliciones. | M3/KM | 61768.28 | 1600 | 98829248
3,5,14 | suministro e instalación de codo 45° para alcantarillado PVC D=6” 160mm. Incluye sellante e hidrosellos 6” 160mm | UND | 71 | 111407 | 7909897
3.6 | OTRAS ACTIVIDADES |  |  |  |  | 347155673
3,6,1 | Mejoramiento de rasante sector intervenido, con recebo compactado e=0,10m. Incluye maquinaria, materiales, mano de obra y todo lo necesario para la correcta ejecución de la obra. | M2 | 3907.8 | 13934 | 54451285
3,6,2 | Demolición de cajilla domiciliaria existente. Incluye cajillas construidas en mampostería y/o concreto de medidas variables. | UN | 71 | 301685 | 21419635
3,6,3 | Demolición de pozo existente. Incluye pozos construidos en mampostería y/o concreto de medidas variables. | UN | 14 | 596703 | 8353842
3,6,4 | Suministro, corte, figurado y armado de acero de 60.000 PSI para refuerzo de estructuras en concreto. | KG | 7023 | 8378 | 58838694
|  | SUB TOTAL 3 COSTOS DIRECTOS |  |  | 983078441 | 143063456
4. OPTIMIZACIÓN DE RED DE ALCANTARILLADO SANITARIO EN LA CARRERA 5 ESTE DESDE LA CALLE 2A HASTA EL PUENTE DE LA QUEBRADA CUCHAYACO DEL MUNICIPIO DE LA PLATA HUILA
4.1 | ACTIVIDADES PRELIMINARES
4,1,1 | Replanteo topográfico (Contiene: Control de niveles permanente y planos finales de la obra en formato CAD) | ML | 536.23 | 10741 | 5759646
4.2 | EXCAVACIONES Y RELLENOS EN LA RED PRINCIPAL |  |  |  |  | 5759646
4,2,1 | Excavación mecánica en material común. Incluye mano de obra, materiales y equipo | M3 | 713.88 | 17218 | 12291586
4,2,2 | Excavación mecánica en material conglomerado. Incluye mano de obra, materiales y equipo. Para el pago se realizará caracterización de material y registro, los cuales no tendrán medida ni pago por separado. | M3 | 713.88 | 21202 | 15135684
4,2,3 | Suministro, extendida y compactación de material seleccionado para Subbase Granular Clase C. La unidad de medida y forma de pago corresponden al material compactado | M3 | 205.97 | 143949 | 29649176
4,2,4 | Relleno en recebo compactado en capas. Proctor modificado 95% a todo factor, incluye: recebo, equipo, herramienta y mano de obra. La unidad de medida y forma de pago corresponden al material compactado. | M3 | 684.88 | 103727 | 71040548
4,2,5 | Relleno con material de la misma excavación compactado en capas. incluye: equipo, herramienta y mano de obra | M3 | 167.47 | 31318 | 5244825
4,2,6 | Recolección y cargue de material sobrante en lugar de obra. Incluye: maquinaria, costo de disposición final del material y todo lo necesario para la correcta ejecución de la obra. No incluye transporte. | M3 | 1612.14 | 27373 | 44129108
4,2,7 | Transporte de materiales pétreos y material sobrante de excavaciones y demoliciones. | M3/KM | 126862.59 | 1600 | 202980144
4.3 | SUMINISTRO E INSTALACIÓN DE TUBERÍAS PARA LA RED PRINCIPAL |  |  |  |  | 380471071
4,3,1 | Instalación de Tubería PVC diámetro 14" Incluye: Adecuación del fondo de la zanja, bajada y empalme del tubo, lubricante. | ML | 539.83 | 41830 | 22581089
4,3,2 | Suministro e instalación de arena para cama del tubo en una altura de 10 cm. Y arena para atraque hasta 10cm por encima de la cota clave del tubo, compactado a mano, herramienta, mano de obra y todo lo necesario para la correcta ejecución. | M3 | 454.18 | 98355 | 44670874
4.4 | CONSTRUCCIÓN DE POZOS DE INSPECCIÓN |  |  |  |  | 67251963
4,4,1 | Construcción de pozo de inspección a todo costo, en concreto impermeabilizado de 4000 PSI de resistencia a los 28 días, espesor de 0,20 m. Incluye: formaleta, producción, mezcla, vaciado, desencofrado, cañuelas pulidas en concreto puro. De menos de 2 m. desde la cota batea del tubo a la cota rasante, no llevara cono de reducción y se rematará con una placa en concreto de espesor 0,25 m con suministro e instalación de aro base y tapa HF de seguridad tráfico pesado. tendrá diámetro interno 1,20 m y diámetro externo de 1,6m , mano de obra, curado, desencofrada, equipo, herramientas, transporte de concreto y todo lo relacionado para la correcta ejecución de la obra. no incluye refuerzo en acero. | UND | 6 | 4959285 | 29755710
4,4,2 | Construcción de pozo de inspección a todo costo, en concreto impermeabilizado de 4000 PSI de resistencia a los 28 días, espesor de 0,20 m. Incluye: formaleta, producción, mezcla, vaciado, desencofrado, cañuelas pulidas en concreto puro. De 2,01m a 4,00m. desde la cota batea del tubo a la cota rasante, no llevara cono de reducción y se rematará con una placa en concreto de espesor 0,25 m con suministro e instalación de aro base y tapa HF de seguridad tráfico pesado. tendrá diámetro interno 1,20 m y diámetro externo de 1,6m , mano de obra, curado, desencofrada, equipo, herramientas, transporte de concreto y todo lo relacionado para la correcta ejecución de la obra. no incluye refuerzo en acero. | UND | 4 | 7987563 | 31950252
4.5 | ACOMETIDAS DOMICILIARIAS |  |  |  |  | 61705962
4,5,1 | Excavación manual en material común. Incluye mano de obra, materiales y equipo | M3 | 511.53 | 67506 | 34531344
4,5,2 | Excavación manual en material conglomerado. Incluye mano de obra, materiales y equipo. Para el pago se realizará caracterización de material y registro, los cuales no tendrán medida ni pago por separado. | M3 | 352.63 | 81007 | 28565498
4,5,3 | Suministro, extendida y compactación de material seleccionado para Subbase Granular Clase C. La unidad de medida y forma de pago corresponden al material compactado | M3 | 169.74 | 143949 | 24433903
4,5,4 | Relleno en recebo compactado en capas. Proctor modificado 95% a todo factor, incluye: recebo, equipo, herramienta y mano de obra. La unidad de medida y forma de pago corresponden al material compactado. | M3 | 608.77 | 103727 | 63145886
4,5,5 | Relleno con material de la misma excavación compactado en capas. incluye: equipo, herramienta y mano de obra | M3 | 55.96 | 31318 | 1752555
4,5,6 | Recolección y cargue de material sobrante en lugar de obra. Incluye: maquinaria, costo de disposición final del material y todo lo necesario para la correcta ejecución de la obra. No incluye transporte. | M3 | 856.23 | 27373 | 23437584
4,5,7 | Instalación de tubería PVC Ø 6" Alcantarillado. Incluye: adecuación del fondo de la zanja, bajada y empalme del tubo, uso de herramienta y mano de obra, lubricante. No incluye accesorios de conexión | ML | 560.81 | 13978 | 7839002
4,5,8 | Suministro e Instalación de Cajilla domiciliaria para alcantarillado a todo costo en concreto reforzado impermeabilizado de 4000 PSI de dimensión de 0.6 X 0.6 X 0.6 m. libres, espesor de 0.14 m. Tapa en concreto reforzado de E=0,07 m en hierro de 3/8" separados cada 0.15 m. en ambos sentidos. Superficie y cañuela esmaltadas en concreto puro. Incluye: producción, formaleta, vaciado, desencofrado, transporte de concreto y todo lo necesario para la correcta ejecución de la obra. SIN PAÑETE. No incluye refuerzo en acero. | UND | 6 | 713121 | 4278726
4,5,9 | Suministro e Instalación de Cajilla domiciliaria para alcantarillado a todo costo en concreto reforzado impermeabilizado de 4000 PSI de dimensión de 0.6 X 0.6 X 1.2 m. libres, espesor de 0.14 m. Tapa en concreto reforzado de E=0,07 m en hierro de 3/8" separados cada 0.15 m. en ambos sentidos. Superficie y cañuela esmaltadas en concreto puro. Incluye: producción, formaleta, vaciado, desencofrado, transporte de concreto y todo lo necesario para la correcta ejecución de la obra. SIN PAÑETE. No incluye refuerzo en acero. | UND | 40 | 1021464 | 40858560
4,5,10 | Reposición de anden. Incluye corte, rotura, recolección de escombros y alistado en concreto de 3000 psi. Incluye transporte de concreto. | M2 | 66.7 | 103127 | 6878571
4,5,11 | Suministro e instalación de Kit Silla Yee 14" x 6" de PVC para alcantarillados. | UND | 46 | 602892 | 27733032
4,5,12 | suministro e instalación de unión para alcantarillado PVC D=6” 160mm. Incluye sellante e hidrosellos 6” 160mm | UND | 23 | 76671 | 1763433
4,5,13 | Transporte de materiales pétreos y material sobrante de excavaciones y demoliciones. | M3/KM | 74610.14 | 1600 | 119376224
4,5,14 | suministro e instalación de codo 45° para alcantarillado PVC D=6” 160mm. Incluye sellante e hidrosellos 6” 160mm | UND | 46 | 111407 | 5124722
4.6 | OTRAS ACTIVIDADES |  |  |  |  | 389719040
4,6,1 | Corte, rotura de pavimento rígido, recolección de escombros, incluye: cortadora de disco, compresor, herramienta menor, materiales, mano de obra y todo lo necesario para la correcta ejecución de la obra. No incluye transporte | M2 | 1495.99 | 99319 | 148580231
4,6,2 | Reposición de pavimento rígido en concreto MR-40 e=0.20m acelerado a 3 días con aplicación de antisol y construcción de juntas de dilatación. Incluye: herramienta menor, materiales, mano de obra, transporte de concreto y todo lo necesario para la correcta ejecución de la obra. No incluye refuerzo en acero. | M2 | 1495.99 | 265729 | 397527927
4,6,3 | Mejoramiento de rasante sector intervenido, con recebo compactado e=0,10m. Incluye maquinaria, materiales, mano de obra y todo lo necesario para la correcta ejecución de la obra. | M2 | 1044.24 | 13934 | 14550440
4,6,4 | Demolición de cajilla domiciliaria existente. Incluye cajillas construidas en mampostería y/o concreto de medidas variables. | UN | 46 | 301685 | 13877510
4,6,5 | Demolición de pozo existente. Incluye pozos construidos en mampostería y/o concreto de medidas variables. | UN | 10 | 596703 | 5967030
4,6,6 | Suministro, corte, figurado y armado de acero de 60.000 PSI para refuerzo de estructuras en concreto. | KG | 12680.83 | 8378 | 106239994
|  | SUB TOTAL 4 COSTOS DIRECTOS |  |  | 1591650814 | 686743132
TOTAL COSTOS DIRECTOS |  |  |  |  | 7461401576
ADMINISTRACIÓN. 27% |  |  |  |  | 2014578426
IMPREVISTOS. 1% |  |  |  |  | 74614016
UTILIDAD. 5% |  |  |  |  | 373070079
TOTAL COSTOS INDIRECTOS (33%) |  |  |  |  | 2462262521
COSTO SUBTOTAL |  |  |  |  | 9923664097
5 | SUMINISTROS
5.1 | Suministro de Tubería corrugada PVC para alcantarillado diámetro 6" | ML | 3247.62 | 60500 | 196481010
5.2 | Suministro de Tubería corrugada PVC para alcantarillado diámetro 8" | ML | 621.38 | 82186 | 51068737
5.3 | Suministro de Tubería corrugada PVC para alcantarillado diámetro 12" | ML | 136 | 172754 | 23494544
5.4 | Suministro de Tubería corrugada PVC para alcantarillado diámetro 14" | ML | 974.15 | 261450 | 254691518
5.5 | Suministro de Tubería corrugada PVC para alcantarillado diámetro 16" | ML | 706.18 | 319200 | 225412656
5.6 | Suministro de Tubería corrugada PVC para alcantarillado diámetro 18" | ML | 572 | 439425 | 251351100
SUBTOTAL SUMINISTRO |  |  |  |  | 1002499565
6 | PLAN DE GESTIÓN INTEGRAL DE OBRA (PGIO) | UN | 1 | 218316388 | 218316388
SUBTOTAL SUMINISTRO + PGIO |  |  |  |  | 1220815953
ADMINISTRACIÓN SUMINISTROS Y PGIO |  |  |  | 20% | 244163191
COSTO TOTAL DE OBRA |  |  |  |  | 11388643241
INTERVENTORÍA |  |  |  | 8% | 793893128
INTERVENTORÍA DE SUMINISTROS |  |  |  | 4% | 58599166
COSTO TOTAL DE INTERVENTORÍA |  |  |  |  | 852492294
VALOR TOTAL DE OBRA + INTERVENTORÍA |  |  |  |  | 12241135535 | 12241135535
SEGUIMIENTO MINISTERIO DE VIVIENDA CIUDAD Y TERRITORIO |  |  |  | 2% | 244822711
VALOR TOTAL DEL PROYECTO |  |  |  |  | 12485958246 | 0
ELABORÓ: | LUIS GUILLERMO DEVIA MONTES |  | REVISÓ: | MAURICIO BONILLA TIAFFI
| M.P. 70202-395672 TLM |  |  | M.P 19202-81143
| Ingeniero Civil |  |  | Interventor
AVALÓ: | DIANA ALEJANDRA JIMÉNEZ CEDIEL
M.P. 70202-180762
Ingeniera Civil

## 1.SANITARIO SAN RAFAEL
EMPRESA DE SERVICIOS PÚBLICOS DE LA PLATA E.S.P. MEMORIAS DE CÁLCULO CANTIDAD DE OBRA
OPTIMIZACIÓN COLECTORES DE ALCANTARILLADO SANITARIO Y PLUVIAL EN EL MUNICIPIO DE LA PLATA HUILA
[5 empty] | FECHA DE ACTUALIZACIÓN |  |  | 2025-05-22
1. OPTIMIZACIÓN COLECTOR DE ALCANTARILLADO SANITARIO EN EL BARRIO SAN RAFAEL DEL MUNICIPIO DE LA PLATA HUILA
ACTIVIDADES PRELIMINARES | [7 empty] | 1.1
Replanteo topográfico (Contiene: Control de niveles permanente y planos finales de la obra en formato CAD) | [6 empty] | ML | 1,1,1
REGISTRO FOTOGRÁFICO |  |  | DESCRIPCIÓN | LARGO | ANCHO | ALTO | DIÁMETRO EN PLG | TOTAL
|  |  | P1 A P2 | 90.91 |  |  | 14 | 90.91
|  |  | P2 A P3 | 31.39 |  |  | 14 | 31.39
|  |  | P3 A P4 | 43.78 |  |  | 14 | 43.78
|  |  | P4 A P5 | 20.28 |  |  | 16 | 20.28
|  |  | P5 A P6 | 81.04 |  |  | 16 | 81.04
|  |  | P6 A P7 | 91.19 |  |  | 16 | 91.19
|  |  | P7 A P8 | 80.57 |  |  | 16 | 80.57
|  |  | P8 A P9 | 71.22 |  |  | 16 | 71.22
|  |  | P9 A P10 | 61.41 |  |  | 16 | 61.41
|  |  | P10 A P11 | 34.59 |  |  | 16 | 34.59
|  |  | P11 A P12 | 55.89 |  |  | 18 | 55.89
|  |  | P12 A P13 | 65.23 |  |  | 18 | 65.23
|  |  | P13 A P14 | 57.71 |  |  | 18 | 57.71
|  |  | P14 A P15 | 77.07 |  |  | 18 | 77.07
|  |  | P15 A P16 | 20.39 |  |  | 18 | 20.39
|  |  | P16 A P17 | 40.2 |  |  | 18 | 40.2
|  |  | P17 A P18 | 32.02 |  |  | 18 | 32.02
|  |  | P18 A P19 | 68.19 |  |  | 18 | 68.19
|  |  | P19 A P20 | 69.2 |  |  | 18 | 69.2
|  |  | P20 A P21 ENTREGA | 60.01 |  |  | 18 | 60.01
|  |  | P22 A P23 | 29.12 |  |  | 8 | 29.12
|  |  | P23 A P7 | 39.41 |  |  | 8 | 39.41
|  |  | P24 A P25 | 72.33 |  |  | 12 | 72.33
|  |  | P25 A P11 | 62.7 |  |  | 12 | 62.7
|  |  | P9 A P25 | 47.45 |  |  | 8 | 47.45
|  |  | P14 A P26 | 118.43 |  |  | 8 | 118.43
|  |  | P26 A P27 | 50.97 |  |  | 8 | 50.97
|  |  | P27 A P28 | 76.17 |  |  | 8 | 76.17
|  |  | P28 A P29 | 15.98 |  |  | 8 | 15.98
|  |  | P15 A P32 | 13.85 |  |  | 18 | 13.85
|  |  | P31 A P16 | 7.51 |  |  | 18 | 7.51
0
|  |  | TOTAL |  |  |  |  | 1686
EXCAVACIONES Y RELLENOS EN LA RED PRINCIPAL | [7 empty] | 1.2
Excavación mecánica en material común. Incluye mano de obra, materiales y equipo | [6 empty] | M3 | 1,2,1
REGISTRO FOTOGRÁFICO |  |  | DESCRIPCIÓN | LARGO | ANCHO | ALTO | % | TOTAL
|  |  | P1 A P2 | 90.91 | 1 | 1.975 | 50% | 89.7736
|  |  | P2 A P3 | 31.39 | 1 | 1.7 | 50% | 26.6815
|  |  | P3 A P4 | 43.78 | 1 | 1.7 | 50% | 37.213
|  |  | P4 A P5 | 20.28 | 1 | 1.9 | 50% | 19.266
|  |  | P5 A P6 | 81.04 | 1 | 1.9 | 50% | 76.988
|  |  | P6 A P7 | 91.19 | 1 | 1.875 | 50% | 85.4906
|  |  | P7 A P8 | 80.57 | 1 | 1.875 | 50% | 75.5344 | 0 | 1.79 | 0.9
|  |  | P8 A P9 | 71.22 | 1 | 1.765 | 50% | 62.8517 | 1.8 | 2.19 | 1
|  |  | P9 A P10 | 61.41 | 1 | 1.765 | 50% | 54.1943 | 2.2 | 2.49 | 1.2
|  |  | P10 A P11 | 34.59 | 1 | 1.925 | 50% | 33.2929 | 2.5 | 2.99 | 1.5
|  |  | P11 A P12 | 55.89 | 1 | 2.11 | 50% | 58.9639 | 3 | 3.5 | 1.8
|  |  | P12 A P13 | 65.23 | 1.2 | 2.15 | 50% | 84.1467 | 3.5 |  | 2
|  |  | P13 A P14 | 57.71 | 1.2 | 2.29 | 50% | 79.2935
|  |  | P14 A P15 | 77.07 | 1 | 2.075 | 50% | 79.9601
|  |  | P15 A P16 | 20.39 | 1 | 1.8 | 50% | 18.351
|  |  | P16 A P17 | 40.2 | 1 | 2.025 | 50% | 40.7025
|  |  | P17 A P18 | 32.02 | 1 | 2.155 | 50% | 34.5016
|  |  | P18 A P19 | 68.19 | 1.3 | 2.615 | 50% | 115.906
|  |  | P19 A P20 | 69.2 | 1.5 | 3.12 | 50% | 161.928
|  |  | P20 A P21 ENTREGA | 60.01 | 1.2 | 2.285 | 50% | 82.2737
|  |  | P22 A P23 | 29.12 | 1 | 1.6 | 50% | 23.296
|  |  | P23 A P7 | 39.41 | 1 | 1.825 | 50% | 35.9616
|  |  | P24 A P25 | 72.33 | 1 | 1.8 | 50% | 65.097
|  |  | P25 A P11 | 62.7 | 1 | 2.075 | 50% | 65.0512
|  |  | P9 A P25 | 47.45 | 1 | 1.915 | 50% | 45.4334
|  |  | P14 A P26 | 118.43 | 1 | 2.025 | 50% | 119.9104
|  |  | P26 A P27 | 50.97 | 1 | 1.7 | 50% | 43.3245
|  |  | P27 A P28 | 76.17 | 1 | 1.7 | 50% | 64.7445
|  |  | P28 A P29 | 15.98 | 1 | 1.7 | 50% | 13.583
|  |  | P15 A P32 | 13.85 | 1 | 1.7 | 50% | 11.7725
|  |  | P31 A P16 | 7.51 | 1 | 1.7 | 50% | 6.3835
0
|  |  | POZOS |  | ÁREA | PROF.
|  |  | POZO 1 |  | 2.0106 | 2.15 | 50% | 2.1614
|  |  | POZO 2 |  | 2.0106 | 1.6 | 50% | 1.6085
|  |  | POZO 3 |  | 2.0106 | 1.6 | 50% | 1.6085
|  |  | POZO 4 |  | 2.0106 | 1.6 | 50% | 1.6085
|  |  | POZO 5 |  | 2.0106 | 2 | 50% | 2.0106
|  |  | POZO 6 |  | 2.0106 | 1.6 | 50% | 1.6085
|  |  | POZO 7 |  | 2.0106 | 1.95 | 50% | 1.9604
|  |  | POZO 8 |  | 2.0106 | 1.6 | 50% | 1.6085
|  |  | POZO 9 |  | 2.0106 | 1.73 | 50% | 1.7392
|  |  | POZO 10 |  | 2.0106 | 1.6 | 50% | 1.6085
|  |  | POZO 11 |  | 2.0106 | 2.05 | 50% | 2.0609
|  |  | POZO 12 |  | 2.0106 | 1.97 | 50% | 1.9805
|  |  | POZO 13 |  | 2.0106 | 2.13 | 50% | 2.1413
|  |  | POZO 14 |  | 2.0106 | 2.25 | 50% | 2.2619
|  |  | POZO 15 |  | 2.0106 | 1.7 | 50% | 1.709
|  |  | POZO 16 |  | 2.0106 | 1.7 | 50% | 1.709
|  |  | POZO 17 |  | 2.0106 | 2.15 | 50% | 2.1614
|  |  | POZO 18 |  | 2.0106 | 1.96 | 50% | 1.9704
|  |  | POZO 19 |  | 2.0106 | 3.07 | 50% | 3.0863
|  |  | POZO 20 |  | 2.0106 | 2.97 | 50% | 2.9858
|  |  | POZO 21 |  | 2.0106 | 1.4 | 50% | 1.4074
|  |  | POZO 22 |  | 2.0106 | 1.5 | 50% | 1.508
|  |  | POZO 23 |  | 2.0106 | 1.5 | 50% | 1.508
|  |  | POZO 24 |  | 2.0106 | 1.5 | 50% | 1.508
|  |  | POZO 25 |  | 2.0106 | 1.9 | 50% | 1.9101
|  |  | POZO 26 |  | 2.0106 | 1.6 | 50% | 1.6085
|  |  | POZO 27 |  | 2.0106 | 1.6 | 50% | 1.6085
|  |  | POZO 28 |  | 2.0106 | 1.6 | 50% | 1.6085
|  |  | POZO 29 |  | 2.0106 | 1.6 | 50% | 1.6085
|  |  | POZO 31 |  | 2.0106 | 1.6 | 50% | 1.6085
|  |  | POZO 32 |  | 2.0106 | 1.6 | 50% | 1.6085
0
|  |  | TOTAL |  |  |  |  | 1869
Excavación mecánica en material conglomerado. Incluye mano de obra, materiales y equipo. Para el pago se realizará caracterización de material y registro, los cuales no tendrán medida ni pago por separado. | [6 empty] | M3 | 1,2,2
REGISTRO FOTOGRÁFICO |  |  | DESCRIPCIÓN | LARGO | ANCHO | ALTO | % | TOTAL
|  |  | P1 A P2 | 90.91 | 1 | 1.975 | 50% | 89.7736
|  |  | P2 A P3 | 31.39 | 1 | 1.7 | 50% | 26.6815
|  |  | P3 A P4 | 43.78 | 1 | 1.7 | 50% | 37.213
|  |  | P4 A P5 | 20.28 | 1 | 1.9 | 50% | 19.266
|  |  | P5 A P6 | 81.04 | 1 | 1.9 | 50% | 76.988
|  |  | P6 A P7 | 91.19 | 1 | 1.875 | 50% | 85.4906
|  |  | P7 A P8 | 80.57 | 1 | 1.875 | 50% | 75.5344
|  |  | P8 A P9 | 71.22 | 1 | 1.765 | 50% | 62.8517
|  |  | P9 A P10 | 61.41 | 1 | 1.765 | 50% | 54.1943
|  |  | P10 A P11 | 34.59 | 1 | 1.925 | 50% | 33.2929
|  |  | P11 A P12 | 55.89 | 1 | 2.11 | 50% | 58.9639
|  |  | P12 A P13 | 65.23 | 1.2 | 2.15 | 50% | 84.1467
|  |  | P13 A P14 | 57.71 | 1.2 | 2.29 | 50% | 79.2935
|  |  | P14 A P15 | 77.07 | 1 | 2.075 | 50% | 79.9601
|  |  | P15 A P16 | 20.39 | 1 | 1.8 | 50% | 18.351
|  |  | P16 A P17 | 40.2 | 1 | 2.025 | 50% | 40.7025
|  |  | P17 A P18 | 32.02 | 1 | 2.155 | 50% | 34.5016
|  |  | P18 A P19 | 68.19 | 1.3 | 2.615 | 50% | 115.906
|  |  | P19 A P20 | 69.2 | 1.5 | 3.12 | 50% | 161.928
|  |  | P20 A P21 ENTREGA | 60.01 | 1.2 | 2.285 | 50% | 82.2737
|  |  | P22 A P23 | 29.12 | 1 | 1.6 | 50% | 23.296
|  |  | P23 A P7 | 39.41 | 1 | 1.825 | 50% | 35.9616
|  |  | P24 A P25 | 72.33 | 1 | 1.8 | 50% | 65.097
|  |  | P25 A P11 | 62.7 | 1 | 2.075 | 50% | 65.0512
|  |  | P9 A P25 | 47.45 | 1 | 1.915 | 50% | 45.4334
|  |  | P14 A P26 | 118.43 | 1 | 2.025 | 50% | 119.9104
|  |  | P26 A P27 | 50.97 | 1 | 1.7 | 50% | 43.3245
|  |  | P27 A P28 | 76.17 | 1 | 1.7 | 50% | 64.7445
|  |  | P28 A P29 | 15.98 | 1 | 1.7 | 50% | 13.583
|  |  | P15 A P32 | 13.85 | 1 | 1.7 | 50% | 11.7725
|  |  | P31 A P16 | 7.51 | 1 | 1.7 | 50% | 6.3835
0
|  |  | POZOS |  | ÁREA | PROF.
|  |  | POZO 1 |  | 2.0106 | 2.15 | 50% | 2.1614
|  |  | POZO 2 |  | 2.0106 | 1.6 | 50% | 1.6085
|  |  | POZO 3 |  | 2.0106 | 1.6 | 50% | 1.6085
|  |  | POZO 4 |  | 2.0106 | 1.6 | 50% | 1.6085
|  |  | POZO 5 |  | 2.0106 | 2 | 50% | 2.0106
|  |  | POZO 6 |  | 2.0106 | 1.6 | 50% | 1.6085
|  |  | POZO 7 |  | 2.0106 | 1.95 | 50% | 1.9604
|  |  | POZO 8 |  | 2.0106 | 1.6 | 50% | 1.6085
|  |  | POZO 9 |  | 2.0106 | 1.73 | 50% | 1.7392
|  |  | POZO 10 |  | 2.0106 | 1.6 | 50% | 1.6085
|  |  | POZO 11 |  | 2.0106 | 2.05 | 50% | 2.0609
|  |  | POZO 12 |  | 2.0106 | 1.97 | 50% | 1.9805
|  |  | POZO 13 |  | 2.0106 | 2.13 | 50% | 2.1413
|  |  | POZO 14 |  | 2.0106 | 2.25 | 50% | 2.2619
|  |  | POZO 15 |  | 2.0106 | 1.7 | 50% | 1.709
|  |  | POZO 16 |  | 2.0106 | 1.7 | 50% | 1.709
|  |  | POZO 17 |  | 2.0106 | 2.15 | 50% | 2.1614
|  |  | POZO 18 |  | 2.0106 | 1.96 | 50% | 1.9704
|  |  | POZO 19 |  | 2.0106 | 3.07 | 50% | 3.0863
|  |  | POZO 20 |  | 2.0106 | 2.97 | 50% | 2.9858
|  |  | POZO 21 |  | 2.0106 | 1.4 | 50% | 1.4074
|  |  | POZO 22 |  | 2.0106 | 1.5 | 50% | 1.508
|  |  | POZO 23 |  | 2.0106 | 1.5 | 50% | 1.508
|  |  | POZO 24 |  | 2.0106 | 1.5 | 50% | 1.508
|  |  | POZO 25 |  | 2.0106 | 1.9 | 50% | 1.9101
|  |  | POZO 26 |  | 2.0106 | 1.6 | 50% | 1.6085
|  |  | POZO 27 |  | 2.0106 | 1.6 | 50% | 1.6085
|  |  | POZO 28 |  | 2.0106 | 1.6 | 50% | 1.6085
|  |  | POZO 29 |  | 2.0106 | 1.6 | 50% | 1.6085
|  |  | POZO 31 |  | 2.0106 | 1.6 | 50% | 1.6085
|  |  | POZO 32 |  | 2.0106 | 1.6 | 50% | 1.6085
0
0
0
|  |  | TOTAL |  |  |  |  | 1869
Suministro, extendida y compactación de material seleccionado para Subbase Granular Clase C. La unidad de medida y forma de pago corresponden al material compactado | [6 empty] | M3 | 1,2,3
REGISTRO FOTOGRÁFICO |  |  | DESCRIPCIÓN | LARGO | ANCHO | ALTO | DIÁMETRO DE RED | TOTAL
|  |  | P1 A P2 | 90.91 | 1 | 0.3 | 14 | 27.273
|  |  | P2 A P3 | 31.39 | 1 | 0.3 | 14 | 9.417
|  |  | P3 A P4 | 43.78 | 1 | 0.3 | 14 | 13.134
|  |  | P4 A P5 | 20.28 | 1 | 0.3 | 16 | 6.084
|  |  | P5 A P6 | 81.04 | 1 | 0.3 | 16 | 24.312
|  |  | P6 A P7 | 91.19 | 1 | 0.3 | 16 | 27.357
|  |  | P7 A P8 | 80.57 | 1 | 0.3 | 16 | 24.171
|  |  | P8 A P9 | 71.22 | 1 | 0.3 | 16 | 21.366
|  |  | P9 A P10 | 61.41 | 1 | 0.3 | 16 | 18.423
|  |  | P10 A P11 | 34.59 | 1 | 0.3 | 16 | 10.377
|  |  | P11 A P12 | 55.89 | 1 | 0.3 | 18 | 16.767
|  |  | P12 A P13 | 65.23 | 1.2 | 0.3 | 18 | 23.4828
|  |  | P13 A P14 | 57.71 | 1.2 | 0.3 | 18 | 20.7756
|  |  | P14 A P15 | 77.07 | 1 | 0.3 | 18 | 23.121
|  |  | P15 A P16 | 20.39 | 1 | 0.3 | 18 | 6.117
|  |  | P16 A P17 | 40.2 | 1 | 0.3 | 18 | 12.06
|  |  | P17 A P18 | 32.02 | 1 | 0.3 | 18 | 9.606
|  |  | P18 A P19 | 68.19 | 1.3 | 0.3 | 18 | 26.5941
|  |  | P19 A P20 | 69.2 | 1.5 | 0.3 | 18 | 31.14
|  |  | P20 A P21 ENTREGA | 60.01 | 1.2 | 0.3 | 18 | 21.6036
|  |  | P22 A P23 | 29.12 | 1 | 0.3 | 8 | 8.736
|  |  | P23 A P7 | 39.41 | 1 | 0.3 | 8 | 11.823
|  |  | P24 A P25 | 72.33 | 1 | 0.3 | 12 | 21.699
|  |  | P25 A P11 | 62.7 | 1 | 0.3 | 12 | 18.81
|  |  | P9 A P25 | 47.45 | 1 | 0.3 | 8 | 14.235
|  |  | P14 A P26 | 118.43 | 1 | 0.3 | 8 | 35.529
|  |  | P26 A P27 | 50.97 | 1 | 0.3 | 8 | 15.291
|  |  | P27 A P28 | 76.17 | 1 | 0.3 | 8 | 22.851
|  |  | P28 A P29 | 15.98 | 1 | 0.3 | 8 | 4.794
|  |  | P15 A P32 | 13.85 | 1 | 0.3 | 18 | 4.155
|  |  | P31 A P16 | 7.51 | 1 | 0.3 | 18 | 2.253
0
|  |  | TOTAL |  |  |  |  | 533
Relleno en recebo compactado en capas. Proctor modificado 95% a todo factor, incluye: recebo, equipo, herramienta y mano de obra. La unidad de medida y forma de pago corresponden al material compactado. | [6 empty] | M3 | 1,2,4
REGISTRO FOTOGRÁFICO |  |  | DESCRIPCIÓN | LARGO | ANCHO | ALTO | DIÁMETRO DE RED | TOTAL
|  |  | P1 A P2 | 90.91 | 1 | 1 | 14 | 90.91
|  |  | P2 A P3 | 31.39 | 1 | 0.84 | 14 | 26.3676
|  |  | P3 A P4 | 43.78 | 1 | 0.84 | 14 | 36.7752
|  |  | P4 A P5 | 20.28 | 1 | 0.99 | 16 | 20.0772
|  |  | P5 A P6 | 81.04 | 1 | 0.99 | 16 | 80.2296
|  |  | P6 A P7 | 91.19 | 1 | 0.96 | 16 | 87.5424
|  |  | P7 A P8 | 80.57 | 1 | 0.96 | 16 | 77.3472
|  |  | P8 A P9 | 71.22 | 1 | 0.85 | 16 | 60.537
|  |  | P9 A P10 | 61.41 | 1 | 0.85 | 16 | 52.1985
|  |  | P10 A P11 | 34.59 | 1 | 1 | 16 | 34.59
|  |  | P11 A P12 | 55.89 | 1 | 1 | 18 | 55.89
|  |  | P12 A P13 | 65.23 | 1.2 | 1 | 18 | 78.276
|  |  | P13 A P14 | 57.71 | 1.2 | 1 | 18 | 69.252
|  |  | P14 A P15 | 77.07 | 1 | 1 | 18 | 77.07
|  |  | P15 A P16 | 20.39 | 1 | 0.83 | 18 | 16.9237
|  |  | P16 A P17 | 40.2 | 1 | 1 | 18 | 40.2
|  |  | P17 A P18 | 32.02 | 1 | 1.1 | 18 | 35.222
|  |  | P18 A P19 | 68.19 | 1.3 | 1.6 | 18 | 141.8352
|  |  | P19 A P20 | 69.2 | 1.5 | 1.8 | 18 | 186.84
|  |  | P20 A P21 ENTREGA | 60.01 | 1.2 | 1 | 18 | 72.012
|  |  | P22 A P23 | 29.12 | 1 | 0.89 | 8 | 25.9168
|  |  | P23 A P7 | 39.41 | 1 | 1 | 8 | 39.41
|  |  | P24 A P25 | 72.33 | 1 | 0.99 | 12 | 71.6067
|  |  | P25 A P11 | 62.7 | 1 | 1 | 12 | 62.7
|  |  | P9 A P25 | 47.45 | 1 | 1 | 8 | 47.45
|  |  | P14 A P26 | 118.43 | 1 | 1 | 8 | 118.43
|  |  | P26 A P27 | 50.97 | 1 | 0.99 | 8 | 50.4603
|  |  | P27 A P28 | 76.17 | 1 | 0.99 | 8 | 75.4083
|  |  | P28 A P29 | 15.98 | 1 | 0.99 | 8 | 15.8202
|  |  | P15 A P32 | 13.85 | 1 | 0.74 | 18 | 10.249
|  |  | P31 A P16 | 7.51 | 1 | 0.74 | 18 | 5.5574
0
|  |  | TOTAL |  |  |  |  | 1863
Relleno con material de la misma excavación compactado en capas. incluye: equipo, herramienta y mano de obra | [6 empty] | M3 | 1,2,5
REGISTRO FOTOGRÁFICO |  |  | DESCRIPCIÓN | LARGO | ANCHO | ALTO | DIÁMETRO DE RED | TOTAL
|  |  | P1 A P2 | 90.91 | 1 | 0.1194 | 14 | 10.8547
|  |  | P2 A P3 | 31.39 | 1 | 0.0044 | 14 | 0.13812
|  |  | P3 A P4 | 43.78 | 1 | 0.0044 | 14 | 0.19263
|  |  | P4 A P5 | 20.28 | 1 | 0.0036 | 16 | 0.073008
|  |  | P5 A P6 | 81.04 | 1 | 0.0036 | 16 | 0.29174
|  |  | P6 A P7 | 91.19 | 1 | 0.0086 | 16 | 0.78423
|  |  | P7 A P8 | 80.57 | 1 | 0.0086 | 16 | 0.6929
|  |  | P8 A P9 | 71.22 | 1 | 0.0086 | 16 | 0.61249
|  |  | P9 A P10 | 61.41 | 1 | 0.0086 | 16 | 0.52813
|  |  | P10 A P11 | 34.59 | 1 | 0.0186 | 16 | 0.64337
|  |  | P11 A P12 | 55.89 | 1 | 0.1528 | 18 | 8.54
|  |  | P12 A P13 | 65.23 | 1.2 | 0.1928 | 18 | 15.0916
|  |  | P13 A P14 | 57.71 | 1.2 | 0.3328 | 18 | 23.0471
|  |  | P14 A P15 | 77.07 | 1 | 0.1178 | 18 | 9.0788
|  |  | P15 A P16 | 20.39 | 1 | 0.0128 | 18 | 0.26099
|  |  | P16 A P17 | 40.2 | 1 | 0.0678 | 18 | 2.7256
|  |  | P17 A P18 | 32.02 | 1 | 0.0978 | 18 | 3.1316
|  |  | P18 A P19 | 68.19 | 1.3 | 0.0578 | 18 | 5.1238
|  |  | P19 A P20 | 69.2 | 1.5 | 0.3628 | 18 | 37.6586
|  |  | P20 A P21 ENTREGA | 60.01 | 1.2 | 0.3278 | 18 | 23.6055
|  |  | P22 A P23 | 29.12 | 1 | 0.0068 | 8 | 0.19802
|  |  | P23 A P7 | 39.41 | 1 | 0.1218 | 8 | 4.8001
|  |  | P24 A P25 | 72.33 | 1 | 0.0052 | 12 | 0.37612
|  |  | P25 A P11 | 62.7 | 1 | 0.2702 | 12 | 16.9415
|  |  | P9 A P25 | 47.45 | 1 | 0.2118 | 8 | 10.0499
|  |  | P14 A P26 | 118.43 | 1 | 0.3218 | 8 | 38.1108
|  |  | P26 A P27 | 50.97 | 1 | 0.0068 | 8 | 0.3466
|  |  | P27 A P28 | 76.17 | 1 | 0.0068 | 8 | 0.51796
|  |  | P28 A P29 | 15.98 | 1 | 0.0068 | 8 | 0.10866
|  |  | P15 A P32 | 13.85 | 1 | 0.0028 | 18 | 0.03878
|  |  | P31 A P16 | 7.51 | 1 | 0.0028 | 18 | 0.021028
0
|  |  | TOTAL |  |  |  |  | 215
Recolección y cargue de material sobrante en lugar de obra. Incluye: maquinaria, costo de disposición final del material y todo lo necesario para la correcta ejecución de la obra. No incluye transporte. | [6 empty] | M3 | 1,2,6
REGISTRO FOTOGRÁFICO |  |  | DESCRIPCIÓN | LARGO | ANCHO | ALTO | DIÁMETRO DE RED | TOTAL
|  |  | P1 A P2 | 90.91 | 1 | 1.8556 | 14 | 168.6926
|  |  | P2 A P3 | 31.39 | 1 | 1.6956 | 14 | 53.2249
|  |  | P3 A P4 | 43.78 | 1 | 1.6956 | 14 | 74.2334
|  |  | P4 A P5 | 20.28 | 1 | 1.8964 | 16 | 38.459
|  |  | P5 A P6 | 81.04 | 1 | 1.8964 | 16 | 153.6843
|  |  | P6 A P7 | 91.19 | 1 | 1.8664 | 16 | 170.197
|  |  | P7 A P8 | 80.57 | 1 | 1.8664 | 16 | 150.3758
|  |  | P8 A P9 | 71.22 | 1 | 1.7564 | 16 | 125.0908
|  |  | P9 A P10 | 61.41 | 1 | 1.7564 | 16 | 107.8605
|  |  | P10 A P11 | 34.59 | 1 | 1.9064 | 16 | 65.9424
|  |  | P11 A P12 | 55.89 | 1 | 1.9572 | 18 | 109.3879
|  |  | P12 A P13 | 65.23 | 1.2 | 1.9572 | 18 | 153.2018
|  |  | P13 A P14 | 57.71 | 1.2 | 1.9572 | 18 | 135.54
|  |  | P14 A P15 | 77.07 | 1 | 1.9572 | 18 | 150.8414
|  |  | P15 A P16 | 20.39 | 1 | 1.7872 | 18 | 36.441
|  |  | P16 A P17 | 40.2 | 1 | 1.9572 | 18 | 78.6794
|  |  | P17 A P18 | 32.02 | 1 | 2.0572 | 18 | 65.8715
|  |  | P18 A P19 | 68.19 | 1.3 | 2.5572 | 18 | 226.6881
|  |  | P19 A P20 | 69.2 | 1.5 | 2.7572 | 18 | 286.1974
|  |  | P20 A P21 ENTREGA | 60.01 | 1.2 | 1.9572 | 18 | 140.9419
|  |  | P22 A P23 | 29.12 | 1 | 1.5932 | 8 | 46.394
|  |  | P23 A P7 | 39.41 | 1 | 1.7032 | 8 | 67.1231
|  |  | P24 A P25 | 72.33 | 1 | 1.7948 | 12 | 129.8179
|  |  | P25 A P11 | 62.7 | 1 | 1.8048 | 12 | 113.161
|  |  | P9 A P25 | 47.45 | 1 | 1.7032 | 8 | 80.8168
|  |  | P14 A P26 | 118.43 | 1 | 1.7032 | 8 | 201.71
|  |  | P26 A P27 | 50.97 | 1 | 1.6932 | 8 | 86.3024
|  |  | P27 A P28 | 76.17 | 1 | 1.6932 | 8 | 128.971
|  |  | P28 A P29 | 15.98 | 1 | 1.6932 | 8 | 27.0573
|  |  | P15 A P32 | 13.85 | 1 | 1.6972 | 18 | 23.5062
|  |  | P31 A P16 | 7.51 | 1 | 1.6972 | 18 | 12.746
|  |  |  | M2 | ESPESOR |  | FACTOR DE EXPANSIÓN
|  |  | DEMOLICIÓN DE PAVIMENTO RÍGIDO | 3261 | 0.2 |  | 1.3 | 847.86
|  |  | DEMOLICIÓN DE PAVIMENTO FLEXIBLE | 791 | 0.15 |  | 1.3 | 154.245
0
|  |  | TOTAL |  |  |  |  | 4411
Transporte de materiales pétreos y material sobrante de excavaciones y demoliciones. | [6 empty] | M3/KM | 1,2,7
REGISTRO FOTOGRÁFICO |  |  | DESCRIPCIÓN | M3 | DISTANCIA | FACTOR DE EXPANSIÓN |  | TOTAL
|  |  | TRANSPORTE DE SUBBASE GRANULAR CLASE C | 533 | 33 | 1.3 |  | 22865.7
|  |  | TRANSPORTE DE RECEBO | 1863 | 33 | 1.3 |  | 79922.7
|  |  | TRANSPORTE DE MATERIAL SOBRANTE | 4411 | 33 | 1.3 |  | 189231.9
|  |  | ARENA PARA INSTALACIÓN DE TUBERÍAS | 1319 | 33 | 1.3 |  | 56585.1
0
0
|  |  | TOTAL |  |  |  |  | 348605
SUMINISTRO E INSTALACIÓN DE TUBERÍAS PARA LA RED PRINCIPAL | [7 empty] | 1.3
Instalación de Tubería PVC diámetro 8" Incluye: Adecuación del fondo de la zanja, bajada y empalme del tubo, lubricante. | [6 empty] | ML | 1,3,1
REGISTRO FOTOGRÁFICO |  |  | DESCRIPCIÓN | LARGO | ANCHO | ALTO | DIÁMETRO | TOTAL
|  |  | P22 A P23 | 29.52 |  |  | 8 | 29.52
|  |  | P23 A P7 | 39.81 |  |  | 8 | 39.81
|  |  | P9 A P25 | 47.85 |  |  | 8 | 47.85
|  |  | P14 A P26 | 118.83 |  |  | 8 | 118.83
|  |  | P26 A P27 | 51.37 |  |  | 8 | 51.37
|  |  | P27 A P28 | 76.57 |  |  | 8 | 76.57
|  |  | P28 A P29 | 16.38 |  |  | 8 | 16.38
0
|  |  | TOTAL |  |  |  |  | 380
Instalación de Tubería PVC diámetro 12" Incluye: Adecuación del fondo de la zanja, bajada y empalme del tubo, lubricante. | [6 empty] | ML | 1,3,2
REGISTRO FOTOGRÁFICO |  |  | DESCRIPCIÓN | LARGO | ANCHO | ALTO | DIÁMETRO | TOTAL
|  |  | P24 A P25 | 72.73 |  |  | 12 | 72.73
|  |  | P25 A P11 | 63.1 |  |  | 12 | 63.1
0
0
0
0
0
0
|  |  | TOTAL |  |  |  |  | 136
Instalación de Tubería PVC diámetro 14" Incluye: Adecuación del fondo de la zanja, bajada y empalme del tubo, lubricante. | [6 empty] | ML | 1,3,3
REGISTRO FOTOGRÁFICO |  |  | DESCRIPCIÓN | LARGO | ANCHO | ALTO | DIÁMETRO | TOTAL
|  |  | P1 A P2 | 91.31 |  |  | 14 | 91.31
|  |  | P2 A P3 | 31.79 |  |  | 14 | 31.79
|  |  | P3 A P4 | 44.18 |  |  | 14 | 44.18
0
0
0
0
0
0
0
0
|  |  | TOTAL |  |  |  |  | 167
Instalación de Tubería PVC diámetro 16" Incluye: Adecuación del fondo de la zanja, bajada y empalme del tubo, lubricante. | [6 empty] | ML | 1,3,4
REGISTRO FOTOGRÁFICO |  |  | DESCRIPCIÓN | LARGO | ANCHO | ALTO | DIÁMETRO | TOTAL
|  |  | P4 A P5 | 20.68 |  |  | 16 | 20.68
|  |  | P5 A P6 | 81.44 |  |  | 16 | 81.44
|  |  | P6 A P7 | 91.59 |  |  | 16 | 91.59
|  |  | P7 A P8 | 80.97 |  |  | 16 | 80.97
|  |  | P8 A P9 | 71.62 |  |  | 16 | 71.62
|  |  | P9 A P10 | 61.81 |  |  | 16 | 61.81
|  |  | P10 A P11 | 34.99 |  |  | 16 | 34.99
0
0
0
0
0
|  |  | TOTAL |  |  |  |  | 443
Instalación de Tubería PVC diámetro 18" Incluye: Adecuación del fondo de la zanja, bajada y empalme del tubo, lubricante. | [6 empty] | ML | 1,3,5
REGISTRO FOTOGRÁFICO |  |  | DESCRIPCIÓN | LARGO | ANCHO | ALTO | DIÁMETRO | TOTAL
|  |  | P11 A P12 | 56.29 |  |  | 18 | 56.29
|  |  | P12 A P13 | 65.63 |  |  | 18 | 65.63
|  |  | P13 A P14 | 58.11 |  |  | 18 | 58.11
|  |  | P14 A P15 | 77.47 |  |  | 18 | 77.47
|  |  | P15 A P16 | 20.79 |  |  | 18 | 20.79
|  |  | P16 A P17 | 40.6 |  |  | 18 | 40.6
|  |  | P17 A P18 | 32.42 |  |  | 18 | 32.42
|  |  | P18 A P19 | 68.59 |  |  | 18 | 68.59
|  |  | P19 A P20 | 69.6 |  |  | 18 | 69.6
|  |  | P20 A P21 ENTREGA | 60.41 |  |  | 18 | 60.41
|  |  | P15 A P32 | 14.25 |  |  | 18 | 14.25
|  |  | P31 A P16 | 7.91 |  |  | 18 | 7.91
0
|  |  | TOTAL |  |  |  |  | 572
Suministro e instalación de arena para cama del tubo en una altura de 10 cm. Y arena para atraque hasta 10cm por encima de la cota clave del tubo, compactado a mano, herramienta, mano de obra y todo lo necesario para la correcta ejecución. | [6 empty] | M3 | 1,3,6
REGISTRO FOTOGRÁFICO |  |  | DESCRIPCIÓN | LARGO | ANCHO | ALTO | DESCUENTO DIÁMETRO TUBO | TOTAL
|  |  | TUBERÍA 6" | 2087 | 0.8 | 0.3524 | 0.018241 | 550.2971
|  |  | TUBERÍA 8" | 380 | 1 | 0.4032 | 0.032429 | 140.8929
|  |  | TUBERÍA 12" | 136 | 1 | 0.5048 | 0.072966 | 58.7294
|  |  | TUBERÍA 14" | 167 | 1 | 0.5556 | 0.099315 | 76.1997
|  |  | TUBERÍA 16" | 443 | 1 | 0.6064 | 0.12972 | 211.1705
|  |  | TUBERÍA 18" | 572 | 1 | 0.6572 | 0.16417 | 282.0113
0
0
0
0
|  |  | TOTAL |  |  |  |  | 1319
CONSTRUCCIÓN DE POZOS DE INSPECCIÓN | [7 empty] | 1.4
Construcción de pozo de inspección a todo costo, en concreto impermeabilizado de 4000 PSI de resistencia a los 28 días, espesor de 0,20 m. Incluye: formaleta, producción, mezcla, vaciado, desencofrado, cañuelas pulidas en concreto puro. De menos de 2 m. desde la cota batea del tubo a la cota rasante, no llevara cono de reducción y se rematará con una placa en concreto de espesor 0,25 m con suministro e instalación de aro base y tapa HF de seguridad tráfico pesado. tendrá diámetro interno 1,20 m y diámetro externo de 1,6m , mano de obra, curado, desencofrada, equipo, herramientas, transporte de concreto y todo lo relacionado para la correcta ejecución de la obra. no incluye refuerzo en acero. | [6 empty] | UND | 1,4,1
|  |  | DESCRIPCIÓN | LARGO |  | PROF. | UND | TOTAL
|  |  | POZO 1 |  |  | 2.15 | 0 | 0
|  |  | POZO 2 |  |  | 1.6 | 1 | 1
|  |  | POZO 3 |  |  | 1.6 | 1 | 1
|  |  | POZO 4 |  |  | 1.6 | 1 | 1
|  |  | POZO 5 |  |  | 2 | 0 | 0
|  |  | POZO 6 |  |  | 1.6 | 1 | 1
|  |  | POZO 7 |  |  | 1.95 | 1 | 1
|  |  | POZO 8 |  |  | 1.6 | 1 | 1
|  |  | POZO 9 |  |  | 1.73 | 1 | 1
|  |  | POZO 10 |  |  | 1.6 | 1 | 1
|  |  | POZO 11 |  |  | 2.05 | 0 | 0
|  |  | POZO 12 |  |  | 1.97 | 1 | 1
|  |  | POZO 13 |  |  | 2.13 | 0 | 0
|  |  | POZO 14 |  |  | 2.25 | 0 | 0
|  |  | POZO 15 |  |  | 1.7 | 1 | 1
|  |  | POZO 16 |  |  | 1.7 | 1 | 1
|  |  | POZO 17 |  |  | 2.15 | 0 | 0
|  |  | POZO 18 |  |  | 1.96 | 1 | 1
|  |  | POZO 19 |  |  | 3.07 | 0 | 0
|  |  | POZO 20 |  |  | 2.97 | 0 | 0
|  |  | POZO 21 |  |  | 1.4 | 1 | 1
|  |  | POZO 22 |  |  | 1.5 | 1 | 1
|  |  | POZO 23 |  |  | 1.5 | 1 | 1
|  |  | POZO 24 |  |  | 1.5 | 1 | 1
|  |  | POZO 25 |  |  | 1.9 | 1 | 1
|  |  | POZO 26 |  |  | 1.6 | 1 | 1
|  |  | POZO 27 |  |  | 1.6 | 1 | 1
|  |  | POZO 28 |  |  | 1.6 | 1 | 1
|  |  | POZO 29 |  |  | 1.6 | 1 | 1
|  |  | POZO 31 |  |  | 1.6 | 1 | 1
|  |  | POZO 32 |  |  | 1.6 | 1 | 1
0
|  |  | TOTAL |  |  |  |  | 23
Construcción de pozo de inspección a todo costo, en concreto impermeabilizado de 4000 PSI de resistencia a los 28 días, espesor de 0,20 m. Incluye: formaleta, producción, mezcla, vaciado, desencofrado, cañuelas pulidas en concreto puro. De 2,01m a 4,00m. desde la cota batea del tubo a la cota rasante, no llevara cono de reducción y se rematará con una placa en concreto de espesor 0,25 m con suministro e instalación de aro base y tapa HF de seguridad tráfico pesado. tendrá diámetro interno 1,20 m y diámetro externo de 1,6m , mano de obra, curado, desencofrada, equipo, herramientas, transporte de concreto y todo lo relacionado para la correcta ejecución de la obra. no incluye refuerzo en acero. | [6 empty] | UND | 1,4,2
|  |  | DESCRIPCIÓN | LARGO | ANCHO | ALTO | UND | TOTAL
|  |  | POZO 1 |  |  | 2.15 | 1 | 1
|  |  | POZO 2 |  |  | 1.6 | 0 | 0
|  |  | POZO 3 |  |  | 1.6 | 0 | 0
|  |  | POZO 4 |  |  | 1.6 | 0 | 0
|  |  | POZO 5 |  |  | 2 | 1 | 1
|  |  | POZO 6 |  |  | 1.6 | 0 | 0
|  |  | POZO 7 |  |  | 1.95 | 0 | 0
|  |  | POZO 8 |  |  | 1.6 | 0 | 0
|  |  | POZO 9 |  |  | 1.73 | 0 | 0
|  |  | POZO 10 |  |  | 1.6 | 0 | 0
|  |  | POZO 11 |  |  | 2.05 | 1 | 1
|  |  | POZO 12 |  |  | 1.97 | 0 | 0
|  |  | POZO 13 |  |  | 2.13 | 1 | 1
|  |  | POZO 14 |  |  | 2.25 | 1 | 1
|  |  | POZO 15 |  |  | 1.7 | 0 | 0
|  |  | POZO 16 |  |  | 1.7 | 0 | 0
|  |  | POZO 17 |  |  | 2.15 | 1 | 1
|  |  | POZO 18 |  |  | 1.96 | 0 | 0
|  |  | POZO 19 |  |  | 3.07 | 1 | 1
|  |  | POZO 20 |  |  | 2.97 | 1 | 1
|  |  | POZO 21 |  |  | 1.4 | 0 | 0
|  |  | POZO 22 |  |  | 1.5 | 0 | 0
|  |  | POZO 23 |  |  | 1.5 | 0 | 0
|  |  | POZO 24 |  |  | 1.5 | 0 | 0
|  |  | POZO 25 |  |  | 1.9 | 0 | 0
|  |  | POZO 26 |  |  | 1.6 | 0 | 0
|  |  | POZO 27 |  |  | 1.6 | 0 | 0
|  |  | POZO 28 |  |  | 1.6 | 0 | 0
|  |  | POZO 29 |  |  | 1.6 | 0 | 0
|  |  | POZO 31 |  |  | 1.6 | 0 | 0
|  |  | POZO 32 |  |  | 1.6 | 0 | 0
0
|  |  | TOTAL |  |  |  |  | 8
ACOMETIDAS DOMICILIARIAS | [7 empty] | 1.5
Excavación manual en material común. Incluye mano de obra, materiales y equipo | [6 empty] | M3 | 1,5,1
REGISTRO FOTOGRÁFICO |  |  | DESCRIPCIÓN | LARGO | ANCHO | ALTO | % | TOTAL
P1 A P2
|  |  | DOMICILIARIA 1 | 9.15 | 0.75 | 1.6875 | 0.5 | 5.7902
|  |  | DOMICILIARIA 2 | 8.81 | 0.75 | 1.6875 | 0.5 | 5.5751
|  |  | DOMICILIARIA 3 | 8.27 | 0.75 | 1.6875 | 0.5 | 5.2334
|  |  | DOMICILIARIA 4 | 7.55 | 0.75 | 1.6875 | 0.5 | 4.7777
|  |  | DOMICILIARIA 5 | 7.07 | 0.75 | 1.6875 | 0.5 | 4.474
|  |  | DOMICILIARIA 6 | 6.63 | 0.75 | 1.6875 | 0.5 | 4.1955
|  |  | DOMICILIARIA 7 | 6.18 | 0.75 | 1.6875 | 0.5 | 3.9108
|  |  | DOMICILIARIA 8 | 5.7 | 0.75 | 1.6875 | 0.5 | 3.607
|  |  | DOMICILIARIA 9 | 5.39 | 0.75 | 1.6875 | 0.5 | 3.4109
|  |  | DOMICILIARIA 10 | 5.04 | 0.75 | 1.6875 | 0.5 | 3.1894
|  |  | P2 A P3 |  |  |  |  | 0
|  |  | DOMICILIARIA 1 | 4.66 | 0.7 | 1.55 | 0.5 | 2.5281
|  |  | DOMICILIARIA 2 | 4.42 | 0.7 | 1.55 | 0.5 | 2.3979
|  |  | DOMICILIARIA 3 | 4.2 | 0.7 | 1.55 | 0.5 | 2.2785
|  |  | DOMICILIARIA 4 | 4.51 | 0.7 | 1.55 | 0.5 | 2.4467
|  |  | P3 A P4 |  |  |  |  | 0
|  |  | P4 A P5 |  |  |  |  | 0
|  |  | DOMICILIARIA 1 | 6.39 | 0.7 | 1.65 | 0.5 | 3.6902
|  |  | DOMICILIARIA 2 | 6.35 | 0.7 | 1.65 | 0.5 | 3.6671
|  |  | DOMICILIARIA 3 | 6.28 | 0.7 | 1.65 | 0.5 | 3.6267
|  |  | P5 A P6 |  |  |  |  | 0
|  |  | DOMICILIARIA 1 | 8.08 | 0.7 | 1.65 | 0.5 | 4.6662
|  |  | DOMICILIARIA 2 | 7.97 | 0.7 | 1.65 | 0.5 | 4.6027
|  |  | DOMICILIARIA 3 | 6.24 | 0.7 | 1.65 | 0.5 | 3.6036
|  |  | DOMICILIARIA 4 | 6.32 | 0.7 | 1.65 | 0.5 | 3.6498
|  |  | DOMICILIARIA 5 | 6.18 | 0.7 | 1.65 | 0.5 | 3.569
|  |  | DOMICILIARIA 6 | 6.12 | 0.7 | 1.65 | 0.5 | 3.5343
|  |  | DOMICILIARIA 7 | 6.19 | 0.7 | 1.65 | 0.5 | 3.5747
|  |  | DOMICILIARIA 8 | 6.24 | 0.7 | 1.65 | 0.5 | 3.6036
|  |  | DOMICILIARIA 9 | 6.26 | 0.7 | 1.65 | 0.5 | 3.6151
|  |  | DOMICILIARIA 10 | 6.29 | 0.7 | 1.65 | 0.5 | 3.6325
|  |  | DOMICILIARIA 11 | 6.33 | 0.7 | 1.65 | 0.5 | 3.6556
|  |  | DOMICILIARIA 12 | 7.56 | 0.7 | 1.65 | 0.5 | 4.3659
|  |  | DOMICILIARIA 13 | 6.41 | 0.7 | 1.65 | 0.5 | 3.7018
|  |  | P6 A P7 |  |  |  |  | 0
|  |  | DOMICILIARIA 1 | 7.56 | 0.7 | 1.6375 | 0.5 | 4.3328
|  |  | DOMICILIARIA 2 | 7.51 | 0.7 | 1.6375 | 0.5 | 4.3042
|  |  | DOMICILIARIA 3 | 6.36 | 0.7 | 1.6375 | 0.5 | 3.6451
|  |  | DOMICILIARIA 4 | 6.36 | 0.7 | 1.6375 | 0.5 | 3.6451
|  |  | DOMICILIARIA 5 | 7.54 | 0.7 | 1.6375 | 0.5 | 4.3214
|  |  | DOMICILIARIA 6 | 7.9 | 0.7 | 1.6375 | 0.5 | 4.5277
|  |  | DOMICILIARIA 7 | 6.36 | 0.7 | 1.6375 | 0.5 | 3.6451
|  |  | DOMICILIARIA 8 | 6.35 | 0.7 | 1.6375 | 0.5 | 3.6393
|  |  | DOMICILIARIA 9 | 6.43 | 0.7 | 1.6375 | 0.5 | 3.6852
|  |  | DOMICILIARIA 10 | 6.48 | 0.7 | 1.6375 | 0.5 | 3.7138
|  |  | DOMICILIARIA 11 | 6.47 | 0.7 | 1.6375 | 0.5 | 3.7081
|  |  | DOMICILIARIA 12 | 7.72 | 0.7 | 1.6375 | 0.5 | 4.4245
|  |  | DOMICILIARIA 13 | 6.5 | 0.7 | 1.6375 | 0.5 | 3.7253
|  |  | P7 A P8 |  |  |  |  | 0
|  |  | DOMICILIARIA 1 | 7.23 | 0.7 | 1.6375 | 0.5 | 4.1437
|  |  | DOMICILIARIA 2 | 7.25 | 0.7 | 1.6375 | 0.5 | 4.1552
|  |  | DOMICILIARIA 3 | 6.94 | 0.7 | 1.6375 | 0.5 | 3.9775
|  |  | DOMICILIARIA 4 | 7.37 | 0.7 | 1.6375 | 0.5 | 4.2239
|  |  | DOMICILIARIA 5 | 6.98 | 0.7 | 1.6375 | 0.5 | 4.0004
|  |  | DOMICILIARIA 6 | 7.34 | 0.7 | 1.6375 | 0.5 | 4.2067
|  |  | DOMICILIARIA 7 | 7 | 0.7 | 1.6375 | 0.5 | 4.0119
|  |  | DOMICILIARIA 8 | 7.01 | 0.7 | 1.6375 | 0.5 | 4.0176
|  |  | DOMICILIARIA 9 | 7.31 | 0.7 | 1.6375 | 0.5 | 4.1895
|  |  | DOMICILIARIA 10 | 7.02 | 0.7 | 1.6375 | 0.5 | 4.0233
|  |  | DOMICILIARIA 11 | 7.27 | 0.7 | 1.6375 | 0.5 | 4.1666
|  |  | DOMICILIARIA 12 | 7.03 | 0.7 | 1.6375 | 0.5 | 4.0291
|  |  | DOMICILIARIA 13 | 7.35 | 0.7 | 1.6375 | 0.5 | 4.2125
|  |  | DOMICILIARIA 14 | 7.34 | 0.7 | 1.6375 | 0.5 | 4.2067
|  |  | DOMICILIARIA 15 | 7.11 | 0.7 | 1.6375 | 0.5 | 4.0749
|  |  | DOMICILIARIA 16 | 7.19 | 0.7 | 1.6375 | 0.5 | 4.1208
|  |  | DOMICILIARIA 17 | 7.18 | 0.7 | 1.6375 | 0.5 | 4.115
|  |  | DOMICILIARIA 18 | 7.19 | 0.7 | 1.6375 | 0.5 | 4.1208
|  |  | P8 A P9 |  |  |  |  | 0
|  |  | DOMICILIARIA 1 | 7.2 | 0.7 | 1.5825 | 0.5 | 3.9879
|  |  | DOMICILIARIA 2 | 7.36 | 0.7 | 1.5825 | 0.5 | 4.0765
|  |  | DOMICILIARIA 3 | 7.15 | 0.7 | 1.5825 | 0.5 | 3.9602
|  |  | DOMICILIARIA 4 | 7.51 | 0.7 | 1.5825 | 0.5 | 4.1596
|  |  | DOMICILIARIA 5 | 7.16 | 0.7 | 1.5825 | 0.5 | 3.9657
|  |  | DOMICILIARIA 6 | 7.51 | 0.7 | 1.5825 | 0.5 | 4.1596
|  |  | DOMICILIARIA 7 | 7.49 | 0.7 | 1.5825 | 0.5 | 4.1485
|  |  | DOMICILIARIA 8 | 7.58 | 0.7 | 1.5825 | 0.5 | 4.1984
|  |  | DOMICILIARIA 9 | 7.96 | 0.7 | 1.5825 | 0.5 | 4.4088
|  |  | DOMICILIARIA 10 | 8.08 | 0.7 | 1.5825 | 0.5 | 4.4753
|  |  | DOMICILIARIA 11 | 8.08 | 0.7 | 1.5825 | 0.5 | 4.4753
|  |  | DOMICILIARIA 12 | 7.41 | 0.7 | 1.5825 | 0.5 | 4.1042
|  |  | DOMICILIARIA 13 | 8.32 | 0.7 | 1.5825 | 0.5 | 4.6082
|  |  | P9 A P10 |  |  |  |  | 0
|  |  | DOMICILIARIA 1 | 6.34 | 0.7 | 1.5825 | 0.5 | 3.5116
|  |  | DOMICILIARIA 2 | 8.22 | 0.7 | 1.5825 | 0.5 | 4.5529
|  |  | DOMICILIARIA 3 | 5.45 | 0.7 | 1.5825 | 0.5 | 3.0186
|  |  | DOMICILIARIA 4 | 8.18 | 0.7 | 1.5825 | 0.5 | 4.5307
|  |  | DOMICILIARIA 5 | 4.88 | 0.7 | 1.5825 | 0.5 | 2.7029
|  |  | DOMICILIARIA 6 | 8.42 | 0.7 | 1.5825 | 0.5 | 4.6636
|  |  | DOMICILIARIA 7 | 8.08 | 0.7 | 1.5825 | 0.5 | 4.4753
|  |  | DOMICILIARIA 8 | 8.84 | 0.7 | 1.5825 | 0.5 | 4.8963
|  |  | DOMICILIARIA 9 | 4.6 | 0.7 | 1.5825 | 0.5 | 2.5478
|  |  | DOMICILIARIA 10 | 8.84 | 0.7 | 1.5825 | 0.5 | 4.8963
|  |  | DOMICILIARIA 11 | 4.45 | 0.7 | 1.5825 | 0.5 | 2.4647
|  |  | P10 A P11 |  |  |  |  | 0
|  |  | DOMICILIARIA 1 | 7.22 | 0.75 | 1.6625 | 0.5 | 4.5012
|  |  | DOMICILIARIA 2 | 7.22 | 0.75 | 1.6625 | 0.5 | 4.5012
|  |  | DOMICILIARIA 3 | 7.22 | 0.75 | 1.6625 | 0.5 | 4.5012
|  |  | P11 A P12 |  |  |  |  | 0
|  |  | DOMICILIARIA 1 | 11.94 | 0.8 | 1.755 | 0.5 | 8.3819
|  |  | DOMICILIARIA 2 | 5.75 | 0.8 | 1.755 | 0.5 | 4.0365
|  |  | DOMICILIARIA 3 | 5.54 | 0.8 | 1.755 | 0.5 | 3.8891
|  |  | DOMICILIARIA 4 | 5.38 | 0.8 | 1.755 | 0.5 | 3.7768
|  |  | DOMICILIARIA 5 | 5.21 | 0.8 | 1.755 | 0.5 | 3.6574
|  |  | DOMICILIARIA 6 | 4.73 | 0.8 | 1.755 | 0.5 | 3.3205
P12 A P13
|  |  | DOMICILIARIA 1 | 4.9 | 0.8 | 1.775 | 0.5 | 3.479
|  |  | DOMICILIARIA 2 | 4.65 | 0.8 | 1.775 | 0.5 | 3.3015
|  |  | DOMICILIARIA 3 | 4.06 | 0.8 | 1.775 | 0.5 | 2.8826
|  |  | DOMICILIARIA 4 | 3.88 | 0.8 | 1.775 | 0.5 | 2.7548
|  |  | DOMICILIARIA 5 | 3.57 | 0.8 | 1.775 | 0.5 | 2.5347
|  |  | P13 A P14 |  |  |  |  | 0
|  |  | DOMICILIARIA 1 | 8.63 | 0.85 | 1.845 | 0.5 | 6.767
|  |  | DOMICILIARIA 2 | 7.06 | 0.85 | 1.845 | 0.5 | 5.5359
|  |  | DOMICILIARIA 3 | 7.39 | 0.85 | 1.845 | 0.5 | 5.7947
|  |  | DOMICILIARIA 4 | 7.41 | 0.85 | 1.845 | 0.5 | 5.8104
|  |  | P14 A P15 |  |  |  |  | 0
|  |  | DOMICILIARIA 1 | 9.98 | 0.8 | 1.7375 | 0.5 | 6.9361
|  |  | DOMICILIARIA 2 | 9.34 | 0.8 | 1.7375 | 0.5 | 6.4913
|  |  | DOMICILIARIA 3 | 9.52 | 0.8 | 1.7375 | 0.5 | 6.6164
|  |  | DOMICILIARIA 4 | 14.77 | 0.8 | 1.7375 | 0.5 | 10.2652
|  |  | DOMICILIARIA 5 | 9.31 | 0.8 | 1.7375 | 0.5 | 6.4705
|  |  | DOMICILIARIA 6 | 9.26 | 0.8 | 1.7375 | 0.5 | 6.4357
|  |  | DOMICILIARIA 7 | 8.98 | 0.8 | 1.7375 | 0.5 | 6.2411
|  |  | DOMICILIARIA 8 | 8.97 | 0.8 | 1.7375 | 0.5 | 6.2342
|  |  | DOMICILIARIA 9 | 9.44 | 0.8 | 1.7375 | 0.5 | 6.5608
|  |  | P15 A P16 |  |  |  |  | 0
|  |  | DOMICILIARIA 1 | 7.12 | 0.7 | 1.6 | 0.5 | 3.9872
|  |  | P16 A P17 |  |  |  |  | 0
|  |  | DOMICILIARIA 1 | 6.87 | 0.75 | 1.7125 | 0.5 | 4.4118
|  |  | DOMICILIARIA 2 | 6.24 | 0.75 | 1.7125 | 0.5 | 4.0072
|  |  | DOMICILIARIA 3 | 6.58 | 0.75 | 1.7125 | 0.5 | 4.2256
|  |  | DOMICILIARIA 4 | 15.85 | 0.75 | 1.7125 | 0.5 | 10.1787
|  |  | DOMICILIARIA 5 | 15.06 | 0.75 | 1.7125 | 0.5 | 9.6713
|  |  | DOMICILIARIA 6 | 6.21 | 0.75 | 1.7125 | 0.5 | 3.988
|  |  | DOMICILIARIA 7 | 15.1 | 0.75 | 1.7125 | 0.5 | 9.697
|  |  | DOMICILIARIA 8 | 6.98 | 0.75 | 1.7125 | 0.5 | 4.4825
|  |  | P17 A P18 |  |  |  |  | 0
|  |  | DOMICILIARIA 1 | 15.11 | 0.8 | 1.7775 | 0.5 | 10.7432
|  |  | DOMICILIARIA 2 | 7.69 | 0.8 | 1.7775 | 0.5 | 5.4676
|  |  | DOMICILIARIA 3 | 19.02 | 0.8 | 1.7775 | 0.5 | 13.5232
|  |  | DOMICILIARIA 4 | 7.69 | 0.8 | 1.7775 | 0.5 | 5.4676
|  |  | P18 A P19 |  |  |  |  | 0
|  |  | DOMICILIARIA 1 | 15.02 | 0.85 | 2.0075 | 0.5 | 12.8149
|  |  | DOMICILIARIA 2 | 6.72 | 0.85 | 2.0075 | 0.5 | 5.7334
|  |  | DOMICILIARIA 3 | 6.53 | 0.85 | 2.0075 | 0.5 | 5.5713
|  |  | DOMICILIARIA 4 | 17.7 | 0.85 | 2.0075 | 0.5 | 15.1014
|  |  | DOMICILIARIA 5 | 6.7 | 0.85 | 2.0075 | 0.5 | 5.7164
|  |  | DOMICILIARIA 6 | 16.82 | 0.85 | 2.0075 | 0.5 | 14.3506
|  |  | DOMICILIARIA 7 | 6.68 | 0.85 | 2.0075 | 0.5 | 5.6993
|  |  | DOMICILIARIA 8 | 17.6 | 0.85 | 2.0075 | 0.5 | 15.0161
|  |  | DOMICILIARIA 9 | 6.35 | 0.85 | 2.0075 | 0.5 | 5.4177
|  |  | DOMICILIARIA 10 | 16.59 | 0.85 | 2.0075 | 0.5 | 14.1544
|  |  | DOMICILIARIA 11 | 5.53 | 0.85 | 2.0075 | 0.5 | 4.7181
|  |  | P19 A P20 |  |  |  |  | 0
|  |  | DOMICILIARIA 1 | 15.64 | 0.9 | 2.26 | 0.5 | 15.9059
|  |  | DOMICILIARIA 2 | 6.14 | 0.9 | 2.26 | 0.5 | 6.2444
|  |  | DOMICILIARIA 3 | 6.11 | 0.9 | 2.26 | 0.5 | 6.2139
|  |  | DOMICILIARIA 4 | 5.36 | 0.9 | 2.26 | 0.5 | 5.4511
|  |  | DOMICILIARIA 5 | 16.32 | 0.9 | 2.26 | 0.5 | 16.5974
|  |  | DOMICILIARIA 6 | 5.07 | 0.9 | 2.26 | 0.5 | 5.1562
|  |  | DOMICILIARIA 7 | 15.25 | 0.9 | 2.26 | 0.5 | 15.5093
|  |  | DOMICILIARIA 8 | 14.32 | 0.9 | 2.26 | 0.5 | 14.5634
|  |  | DOMICILIARIA 9 | 4.68 | 0.9 | 2.26 | 0.5 | 4.7596
|  |  | DOMICILIARIA 10 | 14.61 | 0.9 | 2.26 | 0.5 | 14.8584
|  |  | DOMICILIARIA 11 | 14.68 | 0.9 | 2.26 | 0.5 | 14.9296
|  |  | DOMICILIARIA 12 | 4.61 | 0.9 | 2.26 | 0.5 | 4.6884
|  |  | DOMICILIARIA 13 | 16.17 | 0.9 | 2.26 | 0.5 | 16.4449
|  |  | DOMICILIARIA 14 | 4.02 | 0.9 | 2.26 | 0.5 | 4.0883
|  |  | DOMICILIARIA 15 | 14 | 0.9 | 2.26 | 0.5 | 14.238
|  |  | DOMICILIARIA 16 | 11.08 | 0.9 | 2.26 | 0.5 | 11.2684
|  |  | DOMICILIARIA 17 | 3.55 | 0.9 | 2.26 | 0.5 | 3.6104
|  |  | DOMICILIARIA 18 | 10.87 | 0.9 | 2.26 | 0.5 | 11.0548
|  |  | DOMICILIARIA 19 | 3.42 | 0.9 | 2.26 | 0.5 | 3.4781
P20 A P21 ENTREGA
|  |  | DOMICILIARIA 1 | 11.63 | 0.85 | 1.8425 | 0.5 | 9.107
|  |  | DOMICILIARIA 2 | 3.2 | 0.85 | 1.8425 | 0.5 | 2.5058
|  |  | DOMICILIARIA 3 | 11.62 | 0.85 | 1.8425 | 0.5 | 9.0992
|  |  | DOMICILIARIA 4 | 3.16 | 0.85 | 1.8425 | 0.5 | 2.4745
|  |  | DOMICILIARIA 5 | 11.62 | 0.85 | 1.8425 | 0.5 | 9.0992
|  |  | DOMICILIARIA 6 | 3.17 | 0.85 | 1.8425 | 0.5 | 2.4823
|  |  | DOMICILIARIA 7 | 17.31 | 0.85 | 1.8425 | 0.5 | 13.5548
|  |  | DOMICILIARIA 8 | 3.07 | 0.85 | 1.8425 | 0.5 | 2.404
|  |  | P22 A P23 |  |  |  |  | 0
|  |  | DOMICILIARIA 1 | 6.27 | 0.6 | 1.5 | 0.5 | 2.8215 | 0
|  |  | DOMICILIARIA 2 | 5.15 | 0.6 | 1.5 | 0.5 | 2.3175
|  |  | DOMICILIARIA 3 | 4.85 | 0.6 | 1.5 | 0.5 | 2.1825
|  |  | DOMICILIARIA 4 | 4.74 | 0.6 | 1.5 | 0.5 | 2.133
|  |  | DOMICILIARIA 5 | 4.03 | 0.6 | 1.5 | 0.5 | 1.8135
|  |  | P23 A P7 |  |  |  |  | 0
P24 A P25
|  |  | DOMICILIARIA 1 | 5.79 | 0.6 | 1.6 | 0.5 | 2.7792
|  |  | DOMICILIARIA 2 | 7.18 | 0.7 | 1.6 | 0.5 | 4.0208
|  |  | DOMICILIARIA 3 | 5.94 | 0.6 | 1.6 | 0.5 | 2.8512
|  |  | DOMICILIARIA 4 | 7.14 | 0.6 | 1.6 | 0.5 | 3.4272
|  |  | DOMICILIARIA 5 | 7.07 | 0.7 | 1.6 | 0.5 | 3.9592
|  |  | DOMICILIARIA 6 | 6.98 | 0.7 | 1.6 | 0.5 | 3.9088
|  |  | DOMICILIARIA 7 | 5.59 | 0.6 | 1.6 | 0.5 | 2.6832
|  |  | DOMICILIARIA 8 | 6.78 | 0.7 | 1.6 | 0.5 | 3.7968
|  |  | DOMICILIARIA 9 | 6.31 | 0.7 | 1.6 | 0.5 | 3.5336
|  |  | DOMICILIARIA 10 | 6.79 | 0.7 | 1.6 | 0.5 | 3.8024
|  |  | DOMICILIARIA 11 | 6.42 | 0.7 | 1.6 | 0.5 | 3.5952
|  |  | DOMICILIARIA 12 | 6.76 | 0.7 | 1.6 | 0.5 | 3.7856
|  |  | DOMICILIARIA 13 | 6.69 | 0.7 | 1.6 | 0.5 | 3.7464
|  |  | DOMICILIARIA 14 | 6.72 | 0.7 | 1.6 | 0.5 | 3.7632
|  |  | DOMICILIARIA 15 | 6.62 | 0.7 | 1.6 | 0.5 | 3.7072
|  |  | DOMICILIARIA 16 | 6.69 | 0.7 | 1.6 | 0.5 | 3.7464
|  |  | P25 A P11 |  |  |  |  | 0
|  |  | DOMICILIARIA 1 | 9.29 | 0.75 | 1.7375 | 0.5 | 6.053
|  |  | DOMICILIARIA 2 | 6.38 | 0.75 | 1.7375 | 0.5 | 4.157
|  |  | DOMICILIARIA 3 | 9.48 | 0.75 | 1.7375 | 0.5 | 6.1768
|  |  | DOMICILIARIA 4 | 11.29 | 0.75 | 1.7375 | 0.5 | 7.3561
|  |  | DOMICILIARIA 5 | 4.67 | 0.75 | 1.7375 | 0.5 | 3.0428
|  |  | DOMICILIARIA 6 | 4.78 | 0.75 | 1.7375 | 0.5 | 3.1145
|  |  | DOMICILIARIA 7 | 11.94 | 0.75 | 1.7375 | 0.5 | 7.7797
|  |  | DOMICILIARIA 8 | 4.17 | 0.75 | 1.7375 | 0.5 | 2.717
|  |  | DOMICILIARIA 9 | 5.88 | 0.75 | 1.7375 | 0.5 | 3.8312
|  |  | DOMICILIARIA 10 | 5.16 | 0.75 | 1.7375 | 0.5 | 3.3621
|  |  | P9 A P25 |  |  |  |  | 0
|  |  | DOMICILIARIA 1 | 6.79 | 0.7 | 1.6575 | 0.5 | 3.939
|  |  | DOMICILIARIA 2 | 6.52 | 0.7 | 1.6575 | 0.5 | 3.7824
|  |  | DOMICILIARIA 3 | 6.48 | 0.7 | 1.6575 | 0.5 | 3.7592
|  |  | DOMICILIARIA 4 | 7.15 | 0.7 | 1.6575 | 0.5 | 4.1479
|  |  | DOMICILIARIA 5 | 5.97 | 0.7 | 1.6575 | 0.5 | 3.4633
|  |  | DOMICILIARIA 6 | 5.32 | 0.7 | 1.6575 | 0.5 | 3.0863
|  |  | DOMICILIARIA 7 | 8.02 | 0.7 | 1.6575 | 0.5 | 4.6526
|  |  | P14 A P26 |  |  |  |  | 0
|  |  | DOMICILIARIA 1 | 7.77 | 0.75 | 1.7125 | 0.5 | 4.9898
|  |  | DOMICILIARIA 2 | 8.22 | 0.75 | 1.7125 | 0.5 | 5.2788
|  |  | DOMICILIARIA 3 | 5.9 | 0.75 | 1.7125 | 0.5 | 3.7889
|  |  | DOMICILIARIA 4 | 7.91 | 0.75 | 1.7125 | 0.5 | 5.0797
|  |  | DOMICILIARIA 5 | 5.9 | 0.75 | 1.7125 | 0.5 | 3.7889
|  |  | DOMICILIARIA 6 | 5.9 | 0.75 | 1.7125 | 0.5 | 3.7889
|  |  | DOMICILIARIA 7 | 9.17 | 0.75 | 1.7125 | 0.5 | 5.8889
|  |  | DOMICILIARIA 8 | 5.9 | 0.75 | 1.7125 | 0.5 | 3.7889
|  |  | DOMICILIARIA 9 | 9.17 | 0.75 | 1.7125 | 0.5 | 5.8889
|  |  | DOMICILIARIA 10 | 6.29 | 0.75 | 1.7125 | 0.5 | 4.0394
|  |  | DOMICILIARIA 11 | 9.17 | 0.75 | 1.7125 | 0.5 | 5.8889
|  |  | DOMICILIARIA 12 | 9.17 | 0.75 | 1.7125 | 0.5 | 5.8889
|  |  | DOMICILIARIA 13 | 7.17 | 0.75 | 1.7125 | 0.5 | 4.6045
|  |  | DOMICILIARIA 14 | 9.17 | 0.75 | 1.7125 | 0.5 | 5.8889
|  |  | DOMICILIARIA 15 | 9.17 | 0.75 | 1.7125 | 0.5 | 5.8889
|  |  | DOMICILIARIA 16 | 7.63 | 0.75 | 1.7125 | 0.5 | 4.8999
|  |  | DOMICILIARIA 17 | 5.9 | 0.75 | 1.7125 | 0.5 | 3.7889
|  |  | P26 A P27 |  |  |  |  | 0
|  |  | DOMICILIARIA 1 | 9.17 | 0.7 | 1.55 | 0.5 | 4.9747
|  |  | DOMICILIARIA 2 | 7.54 | 0.7 | 1.55 | 0.5 | 4.0905
|  |  | DOMICILIARIA 3 | 9.17 | 0.7 | 1.55 | 0.5 | 4.9747
|  |  | DOMICILIARIA 4 | 8.17 | 0.7 | 1.55 | 0.5 | 4.4322
|  |  | DOMICILIARIA 5 | 9.17 | 0.7 | 1.55 | 0.5 | 4.9747
|  |  | DOMICILIARIA 6 | 9.06 | 0.7 | 1.55 | 0.5 | 4.9151
|  |  | DOMICILIARIA 7 | 9.17 | 0.7 | 1.55 | 0.5 | 4.9747
|  |  | DOMICILIARIA 8 | 9.06 | 0.7 | 1.55 | 0.5 | 4.9151
|  |  | DOMICILIARIA 9 | 10.18 | 0.7 | 1.55 | 0.5 | 5.5227
|  |  | DOMICILIARIA 10 | 9.17 | 0.7 | 1.55 | 0.5 | 4.9747
|  |  | DOMICILIARIA 11 | 10.38 | 0.7 | 1.55 | 0.5 | 5.6312
|  |  | DOMICILIARIA 12 | 9.18 | 0.7 | 1.55 | 0.5 | 4.9802
|  |  | P27 A P28 |  |  |  |  | 0
|  |  | DOMICILIARIA 1 | 9.06 | 0.7 | 1.55 | 0.5 | 4.9151
|  |  | DOMICILIARIA 2 | 10.34 | 0.7 | 1.55 | 0.5 | 5.6095
|  |  | DOMICILIARIA 3 | 11.99 | 0.7 | 1.55 | 0.5 | 6.5046
|  |  | DOMICILIARIA 4 | 8.27 | 0.7 | 1.55 | 0.5 | 4.4865
|  |  | DOMICILIARIA 5 | 12.8 | 0.7 | 1.55 | 0.5 | 6.944
|  |  | DOMICILIARIA 6 | 8.82 | 0.7 | 1.55 | 0.5 | 4.7849
|  |  | DOMICILIARIA 7 | 13.99 | 0.7 | 1.55 | 0.5 | 7.5896
|  |  | DOMICILIARIA 8 | 6.24 | 0.7 | 1.55 | 0.5 | 3.3852
|  |  | DOMICILIARIA 9 | 14.84 | 0.7 | 1.55 | 0.5 | 8.0507
|  |  | DOMICILIARIA 10 | 9.29 | 0.7 | 1.55 | 0.5 | 5.0398
|  |  | DOMICILIARIA 11 | 9.57 | 0.7 | 1.55 | 0.5 | 5.1917
|  |  | DOMICILIARIA 12 | 10.06 | 0.7 | 1.55 | 0.5 | 5.4576
|  |  | DOMICILIARIA 13 | 10.47 | 0.7 | 1.55 | 0.5 | 5.68
|  |  | DOMICILIARIA 14 | 9.29 | 0.7 | 1.55 | 0.5 | 5.0398
|  |  | P28 A P29 |  |  |  |  | 0
|  |  | DOMICILIARIA 1 | 9.29 | 0.7 | 1.55 | 0.5 | 5.0398
|  |  | SOCAVACIÓN DE LOSAS | 2087 | 0.2 | 0.6 | 0.5 | 125.22
|  |  | CAJILLAS | LARGO | ANCHO | PROF. | CANT
|  |  | cajillas de inspección | 0.8 | 0.8 | 1.2 | 245 | 188.16
0
|  |  | TOTAL |  |  |  |  | 1595
Excavación manual en material conglomerado. Incluye mano de obra, materiales y equipo. Para el pago se realizará caracterización de material y registro, los cuales no tendrán medida ni pago por separado. | [6 empty] | M3 | 1,5,2
REGISTRO FOTOGRÁFICO |  |  | DESCRIPCIÓN | LARGO | ANCHO | ALTO | % | TOTAL
P1 A P2
|  |  | DOMICILIARIA 1 | 9.15 | 0.75 | 1.6875 | 0.5 | 5.7902
|  |  | DOMICILIARIA 2 | 8.81 | 0.75 | 1.6875 | 0.5 | 5.5751
|  |  | DOMICILIARIA 3 | 8.27 | 0.75 | 1.6875 | 0.5 | 5.2334
|  |  | DOMICILIARIA 4 | 7.55 | 0.75 | 1.6875 | 0.5 | 4.7777
|  |  | DOMICILIARIA 5 | 7.07 | 0.75 | 1.6875 | 0.5 | 4.474
|  |  | DOMICILIARIA 6 | 6.63 | 0.75 | 1.6875 | 0.5 | 4.1955
|  |  | DOMICILIARIA 7 | 6.18 | 0.75 | 1.6875 | 0.5 | 3.9108
|  |  | DOMICILIARIA 8 | 5.7 | 0.75 | 1.6875 | 0.5 | 3.607
|  |  | DOMICILIARIA 9 | 5.39 | 0.75 | 1.6875 | 0.5 | 3.4109
|  |  | DOMICILIARIA 10 | 5.04 | 0.75 | 1.6875 | 0.5 | 3.1894
|  |  | P2 A P3 |  |  |  |  | 0
|  |  | DOMICILIARIA 1 | 4.66 | 0.7 | 1.55 | 0.5 | 2.5281
|  |  | DOMICILIARIA 2 | 4.42 | 0.7 | 1.55 | 0.5 | 2.3979
|  |  | DOMICILIARIA 3 | 4.2 | 0.7 | 1.55 | 0.5 | 2.2785
|  |  | DOMICILIARIA 4 | 4.51 | 0.7 | 1.55 | 0.5 | 2.4467
|  |  | P3 A P4 |  |  |  |  | 0
|  |  | P4 A P5 |  |  |  |  | 0
|  |  | DOMICILIARIA 1 | 6.39 | 0.7 | 1.65 | 0.5 | 3.6902
|  |  | DOMICILIARIA 2 | 6.35 | 0.7 | 1.65 | 0.5 | 3.6671
|  |  | DOMICILIARIA 3 | 6.28 | 0.7 | 1.65 | 0.5 | 3.6267
|  |  | P5 A P6 |  |  |  |  | 0
|  |  | DOMICILIARIA 1 | 8.08 | 0.7 | 1.65 | 0.5 | 4.6662
|  |  | DOMICILIARIA 2 | 7.97 | 0.7 | 1.65 | 0.5 | 4.6027
|  |  | DOMICILIARIA 3 | 6.24 | 0.7 | 1.65 | 0.5 | 3.6036
|  |  | DOMICILIARIA 4 | 6.32 | 0.7 | 1.65 | 0.5 | 3.6498
|  |  | DOMICILIARIA 5 | 6.18 | 0.7 | 1.65 | 0.5 | 3.569
|  |  | DOMICILIARIA 6 | 6.12 | 0.7 | 1.65 | 0.5 | 3.5343
|  |  | DOMICILIARIA 7 | 6.19 | 0.7 | 1.65 | 0.5 | 3.5747
|  |  | DOMICILIARIA 8 | 6.24 | 0.7 | 1.65 | 0.5 | 3.6036
|  |  | DOMICILIARIA 9 | 6.26 | 0.7 | 1.65 | 0.5 | 3.6151
|  |  | DOMICILIARIA 10 | 6.29 | 0.7 | 1.65 | 0.5 | 3.6325
|  |  | DOMICILIARIA 11 | 6.33 | 0.7 | 1.65 | 0.5 | 3.6556
|  |  | DOMICILIARIA 12 | 7.56 | 0.7 | 1.65 | 0.5 | 4.3659
|  |  | DOMICILIARIA 13 | 6.41 | 0.7 | 1.65 | 0.5 | 3.7018
|  |  | P6 A P7 |  |  |  |  | 0
|  |  | DOMICILIARIA 1 | 7.56 | 0.7 | 1.6375 | 0.5 | 4.3328
|  |  | DOMICILIARIA 2 | 7.51 | 0.7 | 1.6375 | 0.5 | 4.3042
|  |  | DOMICILIARIA 3 | 6.36 | 0.7 | 1.6375 | 0.5 | 3.6451
|  |  | DOMICILIARIA 4 | 6.36 | 0.7 | 1.6375 | 0.5 | 3.6451
|  |  | DOMICILIARIA 5 | 7.54 | 0.7 | 1.6375 | 0.5 | 4.3214
|  |  | DOMICILIARIA 6 | 7.9 | 0.7 | 1.6375 | 0.5 | 4.5277
|  |  | DOMICILIARIA 7 | 6.36 | 0.7 | 1.6375 | 0.5 | 3.6451
|  |  | DOMICILIARIA 8 | 6.35 | 0.7 | 1.6375 | 0.5 | 3.6393
|  |  | DOMICILIARIA 9 | 6.43 | 0.7 | 1.6375 | 0.5 | 3.6852
|  |  | DOMICILIARIA 10 | 6.48 | 0.7 | 1.6375 | 0.5 | 3.7138
|  |  | DOMICILIARIA 11 | 6.47 | 0.7 | 1.6375 | 0.5 | 3.7081
|  |  | DOMICILIARIA 12 | 7.72 | 0.7 | 1.6375 | 0.5 | 4.4245
|  |  | DOMICILIARIA 13 | 6.5 | 0.7 | 1.6375 | 0.5 | 3.7253
|  |  | P7 A P8 |  |  |  |  | 0
|  |  | DOMICILIARIA 1 | 7.23 | 0.7 | 1.6375 | 0.5 | 4.1437
|  |  | DOMICILIARIA 2 | 7.25 | 0.7 | 1.6375 | 0.5 | 4.1552
|  |  | DOMICILIARIA 3 | 6.94 | 0.7 | 1.6375 | 0.5 | 3.9775
|  |  | DOMICILIARIA 4 | 7.37 | 0.7 | 1.6375 | 0.5 | 4.2239
|  |  | DOMICILIARIA 5 | 6.98 | 0.7 | 1.6375 | 0.5 | 4.0004
|  |  | DOMICILIARIA 6 | 7.34 | 0.7 | 1.6375 | 0.5 | 4.2067
|  |  | DOMICILIARIA 7 | 7 | 0.7 | 1.6375 | 0.5 | 4.0119
|  |  | DOMICILIARIA 8 | 7.01 | 0.7 | 1.6375 | 0.5 | 4.0176
|  |  | DOMICILIARIA 9 | 7.31 | 0.7 | 1.6375 | 0.5 | 4.1895
|  |  | DOMICILIARIA 10 | 7.02 | 0.7 | 1.6375 | 0.5 | 4.0233
|  |  | DOMICILIARIA 11 | 7.27 | 0.7 | 1.6375 | 0.5 | 4.1666
|  |  | DOMICILIARIA 12 | 7.03 | 0.7 | 1.6375 | 0.5 | 4.0291
|  |  | DOMICILIARIA 13 | 7.35 | 0.7 | 1.6375 | 0.5 | 4.2125
|  |  | DOMICILIARIA 14 | 7.34 | 0.7 | 1.6375 | 0.5 | 4.2067
|  |  | DOMICILIARIA 15 | 7.11 | 0.7 | 1.6375 | 0.5 | 4.0749
|  |  | DOMICILIARIA 16 | 7.19 | 0.7 | 1.6375 | 0.5 | 4.1208
|  |  | DOMICILIARIA 17 | 7.18 | 0.7 | 1.6375 | 0.5 | 4.115
|  |  | DOMICILIARIA 18 | 7.19 | 0.7 | 1.6375 | 0.5 | 4.1208
|  |  | P8 A P9 |  |  |  |  | 0
|  |  | DOMICILIARIA 1 | 7.2 | 0.7 | 1.5825 | 0.5 | 3.9879
|  |  | DOMICILIARIA 2 | 7.36 | 0.7 | 1.5825 | 0.5 | 4.0765
|  |  | DOMICILIARIA 3 | 7.15 | 0.7 | 1.5825 | 0.5 | 3.9602
|  |  | DOMICILIARIA 4 | 7.51 | 0.7 | 1.5825 | 0.5 | 4.1596
|  |  | DOMICILIARIA 5 | 7.16 | 0.7 | 1.5825 | 0.5 | 3.9657
|  |  | DOMICILIARIA 6 | 7.51 | 0.7 | 1.5825 | 0.5 | 4.1596
|  |  | DOMICILIARIA 7 | 7.49 | 0.7 | 1.5825 | 0.5 | 4.1485
|  |  | DOMICILIARIA 8 | 7.58 | 0.7 | 1.5825 | 0.5 | 4.1984
|  |  | DOMICILIARIA 9 | 7.96 | 0.7 | 1.5825 | 0.5 | 4.4088
|  |  | DOMICILIARIA 10 | 8.08 | 0.7 | 1.5825 | 0.5 | 4.4753
|  |  | DOMICILIARIA 11 | 8.08 | 0.7 | 1.5825 | 0.5 | 4.4753
|  |  | DOMICILIARIA 12 | 7.41 | 0.7 | 1.5825 | 0.5 | 4.1042
|  |  | DOMICILIARIA 13 | 8.32 | 0.7 | 1.5825 | 0.5 | 4.6082
|  |  | P9 A P10 |  |  |  |  | 0
|  |  | DOMICILIARIA 1 | 6.34 | 0.7 | 1.5825 | 0.5 | 3.5116
|  |  | DOMICILIARIA 2 | 8.22 | 0.7 | 1.5825 | 0.5 | 4.5529
|  |  | DOMICILIARIA 3 | 5.45 | 0.7 | 1.5825 | 0.5 | 3.0186
|  |  | DOMICILIARIA 4 | 8.18 | 0.7 | 1.5825 | 0.5 | 4.5307
|  |  | DOMICILIARIA 5 | 4.88 | 0.7 | 1.5825 | 0.5 | 2.7029
|  |  | DOMICILIARIA 6 | 8.42 | 0.7 | 1.5825 | 0.5 | 4.6636
|  |  | DOMICILIARIA 7 | 8.08 | 0.7 | 1.5825 | 0.5 | 4.4753
|  |  | DOMICILIARIA 8 | 8.84 | 0.7 | 1.5825 | 0.5 | 4.8963
|  |  | DOMICILIARIA 9 | 4.6 | 0.7 | 1.5825 | 0.5 | 2.5478
|  |  | DOMICILIARIA 10 | 8.84 | 0.7 | 1.5825 | 0.5 | 4.8963
|  |  | DOMICILIARIA 11 | 4.45 | 0.7 | 1.5825 | 0.5 | 2.4647
|  |  | P10 A P11 |  |  |  |  | 0
|  |  | DOMICILIARIA 1 | 7.22 | 0.75 | 1.6625 | 0.5 | 4.5012
|  |  | DOMICILIARIA 2 | 7.22 | 0.75 | 1.6625 | 0.5 | 4.5012
|  |  | DOMICILIARIA 3 | 7.22 | 0.75 | 1.6625 | 0.5 | 4.5012
|  |  | P11 A P12 |  |  |  |  | 0
|  |  | DOMICILIARIA 1 | 11.94 | 0.8 | 1.755 | 0.5 | 8.3819
|  |  | DOMICILIARIA 2 | 5.75 | 0.8 | 1.755 | 0.5 | 4.0365
|  |  | DOMICILIARIA 3 | 5.54 | 0.8 | 1.755 | 0.5 | 3.8891
|  |  | DOMICILIARIA 4 | 5.38 | 0.8 | 1.755 | 0.5 | 3.7768
|  |  | DOMICILIARIA 5 | 5.21 | 0.8 | 1.755 | 0.5 | 3.6574
|  |  | DOMICILIARIA 6 | 4.73 | 0.8 | 1.755 | 0.5 | 3.3205
P12 A P13
|  |  | DOMICILIARIA 1 | 4.9 | 0.8 | 1.775 | 0.5 | 3.479
|  |  | DOMICILIARIA 2 | 4.65 | 0.8 | 1.775 | 0.5 | 3.3015
|  |  | DOMICILIARIA 3 | 4.06 | 0.8 | 1.775 | 0.5 | 2.8826
|  |  | DOMICILIARIA 4 | 3.88 | 0.8 | 1.775 | 0.5 | 2.7548
|  |  | DOMICILIARIA 5 | 3.57 | 0.8 | 1.775 | 0.5 | 2.5347
|  |  | P13 A P14 |  |  |  |  | 0
|  |  | DOMICILIARIA 1 | 8.63 | 0.85 | 1.845 | 0.5 | 6.767
|  |  | DOMICILIARIA 2 | 7.06 | 0.85 | 1.845 | 0.5 | 5.5359
|  |  | DOMICILIARIA 3 | 7.39 | 0.85 | 1.845 | 0.5 | 5.7947
|  |  | DOMICILIARIA 4 | 7.41 | 0.85 | 1.845 | 0.5 | 5.8104
|  |  | P14 A P15 |  |  |  |  | 0
|  |  | DOMICILIARIA 1 | 9.98 | 0.8 | 1.7375 | 0.5 | 6.9361
|  |  | DOMICILIARIA 2 | 9.34 | 0.8 | 1.7375 | 0.5 | 6.4913
|  |  | DOMICILIARIA 3 | 9.52 | 0.8 | 1.7375 | 0.5 | 6.6164
|  |  | DOMICILIARIA 4 | 14.77 | 0.8 | 1.7375 | 0.5 | 10.2652
|  |  | DOMICILIARIA 5 | 9.31 | 0.8 | 1.7375 | 0.5 | 6.4705
|  |  | DOMICILIARIA 6 | 9.26 | 0.8 | 1.7375 | 0.5 | 6.4357
|  |  | DOMICILIARIA 7 | 8.98 | 0.8 | 1.7375 | 0.5 | 6.2411
|  |  | DOMICILIARIA 8 | 8.97 | 0.8 | 1.7375 | 0.5 | 6.2342
|  |  | DOMICILIARIA 9 | 9.44 | 0.8 | 1.7375 | 0.5 | 6.5608
|  |  | P15 A P16 |  |  |  |  | 0
|  |  | DOMICILIARIA 1 | 7.12 | 0.7 | 1.6 | 0.5 | 3.9872
|  |  | P16 A P17 |  |  |  |  | 0
|  |  | DOMICILIARIA 1 | 6.87 | 0.75 | 1.7125 | 0.5 | 4.4118
|  |  | DOMICILIARIA 2 | 6.24 | 0.75 | 1.7125 | 0.5 | 4.0072
|  |  | DOMICILIARIA 3 | 6.58 | 0.75 | 1.7125 | 0.5 | 4.2256
|  |  | DOMICILIARIA 4 | 15.85 | 0.75 | 1.7125 | 0.5 | 10.1787
|  |  | DOMICILIARIA 5 | 15.06 | 0.75 | 1.7125 | 0.5 | 9.6713
|  |  | DOMICILIARIA 6 | 6.21 | 0.75 | 1.7125 | 0.5 | 3.988
|  |  | DOMICILIARIA 7 | 15.1 | 0.75 | 1.7125 | 0.5 | 9.697
|  |  | DOMICILIARIA 8 | 6.98 | 0.75 | 1.7125 | 0.5 | 4.4825
|  |  | P17 A P18 |  |  |  |  | 0
|  |  | DOMICILIARIA 1 | 15.11 | 0.8 | 1.7775 | 0.5 | 10.7432
|  |  | DOMICILIARIA 2 | 7.69 | 0.8 | 1.7775 | 0.5 | 5.4676
|  |  | DOMICILIARIA 3 | 19.02 | 0.8 | 1.7775 | 0.5 | 13.5232
|  |  | DOMICILIARIA 4 | 7.69 | 0.8 | 1.7775 | 0.5 | 5.4676
|  |  | P18 A P19 |  |  |  |  | 0
|  |  | DOMICILIARIA 1 | 15.02 | 0.85 | 2.0075 | 0.5 | 12.8149
|  |  | DOMICILIARIA 2 | 6.72 | 0.85 | 2.0075 | 0.5 | 5.7334
|  |  | DOMICILIARIA 3 | 6.53 | 0.85 | 2.0075 | 0.5 | 5.5713
|  |  | DOMICILIARIA 4 | 17.7 | 0.85 | 2.0075 | 0.5 | 15.1014
|  |  | DOMICILIARIA 5 | 6.7 | 0.85 | 2.0075 | 0.5 | 5.7164
|  |  | DOMICILIARIA 6 | 16.82 | 0.85 | 2.0075 | 0.5 | 14.3506
|  |  | DOMICILIARIA 7 | 6.68 | 0.85 | 2.0075 | 0.5 | 5.6993
|  |  | DOMICILIARIA 8 | 17.6 | 0.85 | 2.0075 | 0.5 | 15.0161
|  |  | DOMICILIARIA 9 | 6.35 | 0.85 | 2.0075 | 0.5 | 5.4177
|  |  | DOMICILIARIA 10 | 16.59 | 0.85 | 2.0075 | 0.5 | 14.1544
|  |  | DOMICILIARIA 11 | 5.53 | 0.85 | 2.0075 | 0.5 | 4.7181
|  |  | P19 A P20 |  |  |  |  | 0
|  |  | DOMICILIARIA 1 | 15.64 | 0.9 | 2.26 | 0.5 | 15.9059
|  |  | DOMICILIARIA 2 | 6.14 | 0.9 | 2.26 | 0.5 | 6.2444
|  |  | DOMICILIARIA 3 | 6.11 | 0.9 | 2.26 | 0.5 | 6.2139
|  |  | DOMICILIARIA 4 | 5.36 | 0.9 | 2.26 | 0.5 | 5.4511
|  |  | DOMICILIARIA 5 | 16.32 | 0.9 | 2.26 | 0.5 | 16.5974
|  |  | DOMICILIARIA 6 | 5.07 | 0.9 | 2.26 | 0.5 | 5.1562
|  |  | DOMICILIARIA 7 | 15.25 | 0.9 | 2.26 | 0.5 | 15.5093
|  |  | DOMICILIARIA 8 | 14.32 | 0.9 | 2.26 | 0.5 | 14.5634
|  |  | DOMICILIARIA 9 | 4.68 | 0.9 | 2.26 | 0.5 | 4.7596
|  |  | DOMICILIARIA 10 | 14.61 | 0.9 | 2.26 | 0.5 | 14.8584
|  |  | DOMICILIARIA 11 | 14.68 | 0.9 | 2.26 | 0.5 | 14.9296
|  |  | DOMICILIARIA 12 | 4.61 | 0.9 | 2.26 | 0.5 | 4.6884
|  |  | DOMICILIARIA 13 | 16.17 | 0.9 | 2.26 | 0.5 | 16.4449
|  |  | DOMICILIARIA 14 | 4.02 | 0.9 | 2.26 | 0.5 | 4.0883
|  |  | DOMICILIARIA 15 | 14 | 0.9 | 2.26 | 0.5 | 14.238
|  |  | DOMICILIARIA 16 | 11.08 | 0.9 | 2.26 | 0.5 | 11.2684
|  |  | DOMICILIARIA 17 | 3.55 | 0.9 | 2.26 | 0.5 | 3.6104
|  |  | DOMICILIARIA 18 | 10.87 | 0.9 | 2.26 | 0.5 | 11.0548
|  |  | DOMICILIARIA 19 | 3.42 | 0.9 | 2.26 | 0.5 | 3.4781
P20 A P21 ENTREGA
|  |  | DOMICILIARIA 1 | 11.63 | 0.85 | 1.8425 | 0.5 | 9.107
|  |  | DOMICILIARIA 2 | 3.2 | 0.85 | 1.8425 | 0.5 | 2.5058
|  |  | DOMICILIARIA 3 | 11.62 | 0.85 | 1.8425 | 0.5 | 9.0992
|  |  | DOMICILIARIA 4 | 3.16 | 0.85 | 1.8425 | 0.5 | 2.4745
|  |  | DOMICILIARIA 5 | 11.62 | 0.85 | 1.8425 | 0.5 | 9.0992
|  |  | DOMICILIARIA 6 | 3.17 | 0.85 | 1.8425 | 0.5 | 2.4823
|  |  | DOMICILIARIA 7 | 17.31 | 0.85 | 1.8425 | 0.5 | 13.5548
|  |  | DOMICILIARIA 8 | 3.07 | 0.85 | 1.8425 | 0.5 | 2.404
|  |  | P22 A P23 |  |  |  |  | 0
|  |  | DOMICILIARIA 1 | 6.27 | 0.6 | 1.5 | 0.5 | 2.8215
|  |  | DOMICILIARIA 2 | 5.15 | 0.6 | 1.5 | 0.5 | 2.3175
|  |  | DOMICILIARIA 3 | 4.85 | 0.6 | 1.5 | 0.5 | 2.1825
|  |  | DOMICILIARIA 4 | 4.74 | 0.6 | 1.5 | 0.5 | 2.133
|  |  | DOMICILIARIA 5 | 4.03 | 0.6 | 1.5 | 0.5 | 1.8135
|  |  | P23 A P7 |  |  |  |  | 0
P24 A P25
|  |  | DOMICILIARIA 1 | 5.79 | 0.6 | 1.6 | 0.5 | 2.7792
|  |  | DOMICILIARIA 2 | 7.18 | 0.7 | 1.6 | 0.5 | 4.0208
|  |  | DOMICILIARIA 3 | 5.94 | 0.6 | 1.6 | 0.5 | 2.8512
|  |  | DOMICILIARIA 4 | 7.14 | 0.6 | 1.6 | 0.5 | 3.4272
|  |  | DOMICILIARIA 5 | 7.07 | 0.7 | 1.6 | 0.5 | 3.9592
|  |  | DOMICILIARIA 6 | 6.98 | 0.7 | 1.6 | 0.5 | 3.9088
|  |  | DOMICILIARIA 7 | 5.59 | 0.6 | 1.6 | 0.5 | 2.6832
|  |  | DOMICILIARIA 8 | 6.78 | 0.7 | 1.6 | 0.5 | 3.7968
|  |  | DOMICILIARIA 9 | 6.31 | 0.7 | 1.6 | 0.5 | 3.5336
|  |  | DOMICILIARIA 10 | 6.79 | 0.7 | 1.6 | 0.5 | 3.8024
|  |  | DOMICILIARIA 11 | 6.42 | 0.7 | 1.6 | 0.5 | 3.5952
|  |  | DOMICILIARIA 12 | 6.76 | 0.7 | 1.6 | 0.5 | 3.7856
|  |  | DOMICILIARIA 13 | 6.69 | 0.7 | 1.6 | 0.5 | 3.7464
|  |  | DOMICILIARIA 14 | 6.72 | 0.7 | 1.6 | 0.5 | 3.7632
|  |  | DOMICILIARIA 15 | 6.62 | 0.7 | 1.6 | 0.5 | 3.7072
|  |  | DOMICILIARIA 16 | 6.69 | 0.7 | 1.6 | 0.5 | 3.7464
|  |  | P25 A P11 |  |  |  |  | 0
|  |  | DOMICILIARIA 1 | 9.29 | 0.75 | 1.7375 | 0.5 | 6.053
|  |  | DOMICILIARIA 2 | 6.38 | 0.75 | 1.7375 | 0.5 | 4.157
|  |  | DOMICILIARIA 3 | 9.48 | 0.75 | 1.7375 | 0.5 | 6.1768
|  |  | DOMICILIARIA 4 | 11.29 | 0.75 | 1.7375 | 0.5 | 7.3561
|  |  | DOMICILIARIA 5 | 4.67 | 0.75 | 1.7375 | 0.5 | 3.0428
|  |  | DOMICILIARIA 6 | 4.78 | 0.75 | 1.7375 | 0.5 | 3.1145
|  |  | DOMICILIARIA 7 | 11.94 | 0.75 | 1.7375 | 0.5 | 7.7797
|  |  | DOMICILIARIA 8 | 4.17 | 0.75 | 1.7375 | 0.5 | 2.717
|  |  | DOMICILIARIA 9 | 5.88 | 0.75 | 1.7375 | 0.5 | 3.8312
|  |  | DOMICILIARIA 10 | 5.16 | 0.75 | 1.7375 | 0.5 | 3.3621
|  |  | P9 A P25 |  |  |  |  | 0
|  |  | DOMICILIARIA 1 | 6.79 | 0.7 | 1.6575 | 0.5 | 3.939
|  |  | DOMICILIARIA 2 | 6.52 | 0.7 | 1.6575 | 0.5 | 3.7824
|  |  | DOMICILIARIA 3 | 6.48 | 0.7 | 1.6575 | 0.5 | 3.7592
|  |  | DOMICILIARIA 4 | 7.15 | 0.7 | 1.6575 | 0.5 | 4.1479
|  |  | DOMICILIARIA 5 | 5.97 | 0.7 | 1.6575 | 0.5 | 3.4633
|  |  | DOMICILIARIA 6 | 5.32 | 0.7 | 1.6575 | 0.5 | 3.0863
|  |  | DOMICILIARIA 7 | 8.02 | 0.7 | 1.6575 | 0.5 | 4.6526
|  |  | P14 A P26 |  |  |  |  | 0
|  |  | DOMICILIARIA 1 | 7.77 | 0.75 | 1.7125 | 0.5 | 4.9898
|  |  | DOMICILIARIA 2 | 8.22 | 0.75 | 1.7125 | 0.5 | 5.2788
|  |  | DOMICILIARIA 3 | 5.9 | 0.75 | 1.7125 | 0.5 | 3.7889
|  |  | DOMICILIARIA 4 | 7.91 | 0.75 | 1.7125 | 0.5 | 5.0797
|  |  | DOMICILIARIA 5 | 5.9 | 0.75 | 1.7125 | 0.5 | 3.7889
|  |  | DOMICILIARIA 6 | 5.9 | 0.75 | 1.7125 | 0.5 | 3.7889
|  |  | DOMICILIARIA 7 | 9.17 | 0.75 | 1.7125 | 0.5 | 5.8889
|  |  | DOMICILIARIA 8 | 5.9 | 0.75 | 1.7125 | 0.5 | 3.7889
|  |  | DOMICILIARIA 9 | 9.17 | 0.75 | 1.7125 | 0.5 | 5.8889
|  |  | DOMICILIARIA 10 | 6.29 | 0.75 | 1.7125 | 0.5 | 4.0394
|  |  | DOMICILIARIA 11 | 9.17 | 0.75 | 1.7125 | 0.5 | 5.8889
|  |  | DOMICILIARIA 12 | 9.17 | 0.75 | 1.7125 | 0.5 | 5.8889
|  |  | DOMICILIARIA 13 | 7.17 | 0.75 | 1.7125 | 0.5 | 4.6045
|  |  | DOMICILIARIA 14 | 9.17 | 0.75 | 1.7125 | 0.5 | 5.8889
|  |  | DOMICILIARIA 15 | 9.17 | 0.75 | 1.7125 | 0.5 | 5.8889
|  |  | DOMICILIARIA 16 | 7.63 | 0.75 | 1.7125 | 0.5 | 4.8999
|  |  | DOMICILIARIA 17 | 5.9 | 0.75 | 1.7125 | 0.5 | 3.7889
|  |  | P26 A P27 |  |  |  |  | 0
|  |  | DOMICILIARIA 1 | 9.17 | 0.7 | 1.55 | 0.5 | 4.9747
|  |  | DOMICILIARIA 2 | 7.54 | 0.7 | 1.55 | 0.5 | 4.0905
|  |  | DOMICILIARIA 3 | 9.17 | 0.7 | 1.55 | 0.5 | 4.9747
|  |  | DOMICILIARIA 4 | 8.17 | 0.7 | 1.55 | 0.5 | 4.4322
|  |  | DOMICILIARIA 5 | 9.17 | 0.7 | 1.55 | 0.5 | 4.9747
|  |  | DOMICILIARIA 6 | 9.06 | 0.7 | 1.55 | 0.5 | 4.9151
|  |  | DOMICILIARIA 7 | 9.17 | 0.7 | 1.55 | 0.5 | 4.9747
|  |  | DOMICILIARIA 8 | 9.06 | 0.7 | 1.55 | 0.5 | 4.9151
|  |  | DOMICILIARIA 9 | 10.18 | 0.7 | 1.55 | 0.5 | 5.5227
|  |  | DOMICILIARIA 10 | 9.17 | 0.7 | 1.55 | 0.5 | 4.9747
|  |  | DOMICILIARIA 11 | 10.38 | 0.7 | 1.55 | 0.5 | 5.6312
|  |  | DOMICILIARIA 12 | 9.18 | 0.7 | 1.55 | 0.5 | 4.9802
|  |  | P27 A P28 |  |  |  |  | 0
|  |  | DOMICILIARIA 1 | 9.06 | 0.7 | 1.55 | 0.5 | 4.9151
|  |  | DOMICILIARIA 2 | 10.34 | 0.7 | 1.55 | 0.5 | 5.6095
|  |  | DOMICILIARIA 3 | 11.99 | 0.7 | 1.55 | 0.5 | 6.5046
|  |  | DOMICILIARIA 4 | 8.27 | 0.7 | 1.55 | 0.5 | 4.4865
|  |  | DOMICILIARIA 5 | 12.8 | 0.7 | 1.55 | 0.5 | 6.944
|  |  | DOMICILIARIA 6 | 8.82 | 0.7 | 1.55 | 0.5 | 4.7849
|  |  | DOMICILIARIA 7 | 13.99 | 0.7 | 1.55 | 0.5 | 7.5896
|  |  | DOMICILIARIA 8 | 6.24 | 0.7 | 1.55 | 0.5 | 3.3852
|  |  | DOMICILIARIA 9 | 14.84 | 0.7 | 1.55 | 0.5 | 8.0507
|  |  | DOMICILIARIA 10 | 9.29 | 0.7 | 1.55 | 0.5 | 5.0398
|  |  | DOMICILIARIA 11 | 9.57 | 0.7 | 1.55 | 0.5 | 5.1917
|  |  | DOMICILIARIA 12 | 10.06 | 0.7 | 1.55 | 0.5 | 5.4576
|  |  | DOMICILIARIA 13 | 10.47 | 0.7 | 1.55 | 0.5 | 5.68
|  |  | DOMICILIARIA 14 | 9.29 | 0.7 | 1.55 | 0.5 | 5.0398
|  |  | P28 A P29 |  |  |  |  | 0
|  |  | DOMICILIARIA 1 | 9.29 | 0.7 | 1.55 | 0.5 | 5.0398
|  |  | SOCAVACIÓN DE LOSAS | 2087 | 0.2 | 0.6 | 1.5 | 375.66
0
|  |  | TOTAL |  |  |  |  | 1657
Suministro, extendida y compactación de material seleccionado para Subbase Granular Clase C. La unidad de medida y forma de pago corresponden al material compactado | [6 empty] | M3 | 1,5,3
REGISTRO FOTOGRÁFICO |  |  | DESCRIPCIÓN | LARGO | ANCHO | ALTO |  | TOTAL
P1 A P2
|  |  | DOMICILIARIA 1 | 9.15 | 0.75 | 0.3 |  | 2.0588
|  |  | DOMICILIARIA 2 | 8.81 | 0.75 | 0.3 |  | 1.9822
|  |  | DOMICILIARIA 3 | 8.27 | 0.75 | 0.3 |  | 1.8607
|  |  | DOMICILIARIA 4 | 7.55 | 0.75 | 0.3 |  | 1.6987
|  |  | DOMICILIARIA 5 | 7.07 | 0.75 | 0.3 |  | 1.5908
|  |  | DOMICILIARIA 6 | 6.63 | 0.75 | 0.3 |  | 1.4917
|  |  | DOMICILIARIA 7 | 6.18 | 0.75 | 0.3 |  | 1.3905
|  |  | DOMICILIARIA 8 | 5.7 | 0.75 | 0.3 |  | 1.2825
|  |  | DOMICILIARIA 9 | 5.39 | 0.75 | 0.3 |  | 1.2127
|  |  | DOMICILIARIA 10 | 5.04 | 0.75 | 0.3 |  | 1.134
|  |  | P2 A P3 |  |  |  |  | 0
|  |  | DOMICILIARIA 1 | 4.66 | 0.7 | 0.3 |  | 0.9786
|  |  | DOMICILIARIA 2 | 4.42 | 0.7 | 0.3 |  | 0.9282
|  |  | DOMICILIARIA 3 | 4.2 | 0.7 | 0.3 |  | 0.882
|  |  | DOMICILIARIA 4 | 4.51 | 0.7 | 0.3 |  | 0.9471
|  |  | P3 A P4 |  |  |  |  | 0
|  |  | P4 A P5 |  |  |  |  | 0
|  |  | DOMICILIARIA 1 | 6.39 | 0.7 | 0.3 |  | 1.3419
|  |  | DOMICILIARIA 2 | 6.35 | 0.7 | 0.3 |  | 1.3335
|  |  | DOMICILIARIA 3 | 6.28 | 0.7 | 0.3 |  | 1.3188
|  |  | P5 A P6 |  |  |  |  | 0
|  |  | DOMICILIARIA 1 | 8.08 | 0.7 | 0.3 |  | 1.6968
|  |  | DOMICILIARIA 2 | 7.97 | 0.7 | 0.3 |  | 1.6737
|  |  | DOMICILIARIA 3 | 6.24 | 0.7 | 0.3 |  | 1.3104
|  |  | DOMICILIARIA 4 | 6.32 | 0.7 | 0.3 |  | 1.3272
|  |  | DOMICILIARIA 5 | 6.18 | 0.7 | 0.3 |  | 1.2978
|  |  | DOMICILIARIA 6 | 6.12 | 0.7 | 0.3 |  | 1.2852
|  |  | DOMICILIARIA 7 | 6.19 | 0.7 | 0.3 |  | 1.2999
|  |  | DOMICILIARIA 8 | 6.24 | 0.7 | 0.3 |  | 1.3104
|  |  | DOMICILIARIA 9 | 6.26 | 0.7 | 0.3 |  | 1.3146
|  |  | DOMICILIARIA 10 | 6.29 | 0.7 | 0.3 |  | 1.3209
|  |  | DOMICILIARIA 11 | 6.33 | 0.7 | 0.3 |  | 1.3293
|  |  | DOMICILIARIA 12 | 7.56 | 0.7 | 0.3 |  | 1.5876
|  |  | DOMICILIARIA 13 | 6.41 | 0.7 | 0.3 |  | 1.3461
|  |  | P6 A P7 |  |  |  |  | 0
|  |  | DOMICILIARIA 1 | 7.56 | 0.7 | 0.3 |  | 1.5876
|  |  | DOMICILIARIA 2 | 7.51 | 0.7 | 0.3 |  | 1.5771
|  |  | DOMICILIARIA 3 | 6.36 | 0.7 | 0.3 |  | 1.3356
|  |  | DOMICILIARIA 4 | 6.36 | 0.7 | 0.3 |  | 1.3356
|  |  | DOMICILIARIA 5 | 7.54 | 0.7 | 0.3 |  | 1.5834
|  |  | DOMICILIARIA 6 | 7.9 | 0.7 | 0.3 |  | 1.659
|  |  | DOMICILIARIA 7 | 6.36 | 0.7 | 0.3 |  | 1.3356
|  |  | DOMICILIARIA 8 | 6.35 | 0.7 | 0.3 |  | 1.3335
|  |  | DOMICILIARIA 9 | 6.43 | 0.7 | 0.3 |  | 1.3503
|  |  | DOMICILIARIA 10 | 6.48 | 0.7 | 0.3 |  | 1.3608
|  |  | DOMICILIARIA 11 | 6.47 | 0.7 | 0.3 |  | 1.3587
|  |  | DOMICILIARIA 12 | 7.72 | 0.7 | 0.3 |  | 1.6212
|  |  | DOMICILIARIA 13 | 6.5 | 0.7 | 0.3 |  | 1.365
|  |  | P7 A P8 |  |  |  |  | 0
|  |  | DOMICILIARIA 1 | 7.23 | 0.7 | 0.3 |  | 1.5183
|  |  | DOMICILIARIA 2 | 7.25 | 0.7 | 0.3 |  | 1.5225
|  |  | DOMICILIARIA 3 | 6.94 | 0.7 | 0.3 |  | 1.4574
|  |  | DOMICILIARIA 4 | 7.37 | 0.7 | 0.3 |  | 1.5477
|  |  | DOMICILIARIA 5 | 6.98 | 0.7 | 0.3 |  | 1.4658
|  |  | DOMICILIARIA 6 | 7.34 | 0.7 | 0.3 |  | 1.5414
|  |  | DOMICILIARIA 7 | 7 | 0.7 | 0.3 |  | 1.47
|  |  | DOMICILIARIA 8 | 7.01 | 0.7 | 0.3 |  | 1.4721
|  |  | DOMICILIARIA 9 | 7.31 | 0.7 | 0.3 |  | 1.5351
|  |  | DOMICILIARIA 10 | 7.02 | 0.7 | 0.3 |  | 1.4742
|  |  | DOMICILIARIA 11 | 7.27 | 0.7 | 0.3 |  | 1.5267
|  |  | DOMICILIARIA 12 | 7.03 | 0.7 | 0.3 |  | 1.4763
|  |  | DOMICILIARIA 13 | 7.35 | 0.7 | 0.3 |  | 1.5435
|  |  | DOMICILIARIA 14 | 7.34 | 0.7 | 0.3 |  | 1.5414
|  |  | DOMICILIARIA 15 | 7.11 | 0.7 | 0.3 |  | 1.4931
|  |  | DOMICILIARIA 16 | 7.19 | 0.7 | 0.3 |  | 1.5099
|  |  | DOMICILIARIA 17 | 7.18 | 0.7 | 0.3 |  | 1.5078
|  |  | DOMICILIARIA 18 | 7.19 | 0.7 | 0.3 |  | 1.5099
|  |  | P8 A P9 |  |  |  |  | 0
|  |  | DOMICILIARIA 1 | 7.2 | 0.7 | 0.3 |  | 1.512
|  |  | DOMICILIARIA 2 | 7.36 | 0.7 | 0.3 |  | 1.5456
|  |  | DOMICILIARIA 3 | 7.15 | 0.7 | 0.3 |  | 1.5015
|  |  | DOMICILIARIA 4 | 7.51 | 0.7 | 0.3 |  | 1.5771
|  |  | DOMICILIARIA 5 | 7.16 | 0.7 | 0.3 |  | 1.5036
|  |  | DOMICILIARIA 6 | 7.51 | 0.7 | 0.3 |  | 1.5771
|  |  | DOMICILIARIA 7 | 7.49 | 0.7 | 0.3 |  | 1.5729
|  |  | DOMICILIARIA 8 | 7.58 | 0.7 | 0.3 |  | 1.5918
|  |  | DOMICILIARIA 9 | 7.96 | 0.7 | 0.3 |  | 1.6716
|  |  | DOMICILIARIA 10 | 8.08 | 0.7 | 0.3 |  | 1.6968
|  |  | DOMICILIARIA 11 | 8.08 | 0.7 | 0.3 |  | 1.6968
|  |  | DOMICILIARIA 12 | 7.41 | 0.7 | 0.3 |  | 1.5561
|  |  | DOMICILIARIA 13 | 8.32 | 0.7 | 0.3 |  | 1.7472
|  |  | P9 A P10 |  |  |  |  | 0
|  |  | DOMICILIARIA 1 | 6.34 | 0.7 | 0.3 |  | 1.3314
|  |  | DOMICILIARIA 2 | 8.22 | 0.7 | 0.3 |  | 1.7262
|  |  | DOMICILIARIA 3 | 5.45 | 0.7 | 0.3 |  | 1.1445
|  |  | DOMICILIARIA 4 | 8.18 | 0.7 | 0.3 |  | 1.7178
|  |  | DOMICILIARIA 5 | 4.88 | 0.7 | 0.3 |  | 1.0248
|  |  | DOMICILIARIA 6 | 8.42 | 0.7 | 0.3 |  | 1.7682
|  |  | DOMICILIARIA 7 | 8.08 | 0.7 | 0.3 |  | 1.6968
|  |  | DOMICILIARIA 8 | 8.84 | 0.7 | 0.3 |  | 1.8564
|  |  | DOMICILIARIA 9 | 4.6 | 0.7 | 0.3 |  | 0.966
|  |  | DOMICILIARIA 10 | 8.84 | 0.7 | 0.3 |  | 1.8564
|  |  | DOMICILIARIA 11 | 4.45 | 0.7 | 0.3 |  | 0.9345
|  |  | P10 A P11 |  |  |  |  | 0
|  |  | DOMICILIARIA 1 | 7.22 | 0.75 | 0.3 |  | 1.6245
|  |  | DOMICILIARIA 2 | 7.22 | 0.75 | 0.3 |  | 1.6245
|  |  | DOMICILIARIA 3 | 7.22 | 0.75 | 0.3 |  | 1.6245
|  |  | P11 A P12 |  |  |  |  | 0
|  |  | DOMICILIARIA 1 | 11.94 | 0.8 | 0.3 |  | 2.8656
|  |  | DOMICILIARIA 2 | 5.75 | 0.8 | 0.3 |  | 1.38
|  |  | DOMICILIARIA 3 | 5.54 | 0.8 | 0.3 |  | 1.3296
|  |  | DOMICILIARIA 4 | 5.38 | 0.8 | 0.3 |  | 1.2912
|  |  | DOMICILIARIA 5 | 5.21 | 0.8 | 0.3 |  | 1.2504
|  |  | DOMICILIARIA 6 | 4.73 | 0.8 | 0.3 |  | 1.1352
|  |  | P12 A P13 |  |  |  |  | 0
|  |  | DOMICILIARIA 1 | 4.9 | 0.8 | 0.3 |  | 1.176
|  |  | DOMICILIARIA 2 | 4.65 | 0.8 | 0.3 |  | 1.116
|  |  | DOMICILIARIA 3 | 4.06 | 0.8 | 0.3 |  | 0.9744
|  |  | DOMICILIARIA 4 | 3.88 | 0.8 | 0.3 |  | 0.9312
|  |  | DOMICILIARIA 5 | 3.57 | 0.8 | 0.3 |  | 0.8568
|  |  | P13 A P14 |  |  |  |  | 0
|  |  | DOMICILIARIA 1 | 8.63 | 0.85 | 0.3 |  | 2.2006
|  |  | DOMICILIARIA 2 | 7.06 | 0.85 | 0.3 |  | 1.8003
|  |  | DOMICILIARIA 3 | 7.39 | 0.85 | 0.3 |  | 1.8844
|  |  | DOMICILIARIA 4 | 7.41 | 0.85 | 0.3 |  | 1.8895
|  |  | P14 A P15 |  |  |  |  | 0
|  |  | DOMICILIARIA 1 | 9.98 | 0.8 | 0.3 |  | 2.3952
|  |  | DOMICILIARIA 2 | 9.34 | 0.8 | 0.3 |  | 2.2416
|  |  | DOMICILIARIA 3 | 9.52 | 0.8 | 0.3 |  | 2.2848
|  |  | DOMICILIARIA 4 | 14.77 | 0.8 | 0.3 |  | 3.5448
|  |  | DOMICILIARIA 5 | 9.31 | 0.8 | 0.3 |  | 2.2344
|  |  | DOMICILIARIA 6 | 9.26 | 0.8 | 0.3 |  | 2.2224
|  |  | DOMICILIARIA 7 | 8.98 | 0.8 | 0.3 |  | 2.1552
|  |  | DOMICILIARIA 8 | 8.97 | 0.8 | 0.3 |  | 2.1528
|  |  | DOMICILIARIA 9 | 9.44 | 0.8 | 0.3 |  | 2.2656
|  |  | P15 A P16 |  |  |  |  | 0
|  |  | DOMICILIARIA 1 | 7.12 | 0.7 | 0.3 |  | 1.4952
|  |  | P16 A P17 |  |  |  |  | 0
|  |  | DOMICILIARIA 1 | 6.87 | 0.75 | 0.3 |  | 1.5457
|  |  | DOMICILIARIA 2 | 6.24 | 0.75 | 0.3 |  | 1.404
|  |  | DOMICILIARIA 3 | 6.58 | 0.75 | 0.3 |  | 1.4805
|  |  | DOMICILIARIA 4 | 15.85 | 0.75 | 0.3 |  | 3.5662
|  |  | DOMICILIARIA 5 | 15.06 | 0.75 | 0.3 |  | 3.3885
|  |  | DOMICILIARIA 6 | 6.21 | 0.75 | 0.3 |  | 1.3972
|  |  | DOMICILIARIA 7 | 15.1 | 0.75 | 0.3 |  | 3.3975
|  |  | DOMICILIARIA 8 | 6.98 | 0.75 | 0.3 |  | 1.5705
|  |  | P17 A P18 |  |  |  |  | 0
|  |  | DOMICILIARIA 1 | 15.11 | 0.8 | 0.3 |  | 3.6264
|  |  | DOMICILIARIA 2 | 7.69 | 0.8 | 0.3 |  | 1.8456
|  |  | DOMICILIARIA 3 | 19.02 | 0.8 | 0.3 |  | 4.5648
|  |  | DOMICILIARIA 4 | 7.69 | 0.8 | 0.3 |  | 1.8456
|  |  | P18 A P19 |  |  |  |  | 0
|  |  | DOMICILIARIA 1 | 15.02 | 0.85 | 0.3 |  | 3.8301
|  |  | DOMICILIARIA 2 | 6.72 | 0.85 | 0.3 |  | 1.7136
|  |  | DOMICILIARIA 3 | 6.53 | 0.85 | 0.3 |  | 1.6652
|  |  | DOMICILIARIA 4 | 17.7 | 0.85 | 0.3 |  | 4.5135
|  |  | DOMICILIARIA 5 | 6.7 | 0.85 | 0.3 |  | 1.7085
|  |  | DOMICILIARIA 6 | 16.82 | 0.85 | 0.3 |  | 4.2891
|  |  | DOMICILIARIA 7 | 6.68 | 0.85 | 0.3 |  | 1.7034
|  |  | DOMICILIARIA 8 | 17.6 | 0.85 | 0.3 |  | 4.488
|  |  | DOMICILIARIA 9 | 6.35 | 0.85 | 0.3 |  | 1.6192
|  |  | DOMICILIARIA 10 | 16.59 | 0.85 | 0.3 |  | 4.2304
|  |  | DOMICILIARIA 11 | 5.53 | 0.85 | 0.3 |  | 1.4102
|  |  | P19 A P20 |  |  |  |  | 0
|  |  | DOMICILIARIA 1 | 15.64 | 0.9 | 0.3 |  | 4.2228
|  |  | DOMICILIARIA 2 | 6.14 | 0.9 | 0.3 |  | 1.6578
|  |  | DOMICILIARIA 3 | 6.11 | 0.9 | 0.3 |  | 1.6497
|  |  | DOMICILIARIA 4 | 5.36 | 0.9 | 0.3 |  | 1.4472
|  |  | DOMICILIARIA 5 | 16.32 | 0.9 | 0.3 |  | 4.4064
|  |  | DOMICILIARIA 6 | 5.07 | 0.9 | 0.3 |  | 1.3689
|  |  | DOMICILIARIA 7 | 15.25 | 0.9 | 0.3 |  | 4.1175
|  |  | DOMICILIARIA 8 | 14.32 | 0.9 | 0.3 |  | 3.8664
|  |  | DOMICILIARIA 9 | 4.68 | 0.9 | 0.3 |  | 1.2636
|  |  | DOMICILIARIA 10 | 14.61 | 0.9 | 0.3 |  | 3.9447
|  |  | DOMICILIARIA 11 | 14.68 | 0.9 | 0.3 |  | 3.9636
|  |  | DOMICILIARIA 12 | 4.61 | 0.9 | 0.3 |  | 1.2447
|  |  | DOMICILIARIA 13 | 16.17 | 0.9 | 0.3 |  | 4.3659
|  |  | DOMICILIARIA 14 | 4.02 | 0.9 | 0.3 |  | 1.0854
|  |  | DOMICILIARIA 15 | 14 | 0.9 | 0.3 |  | 3.78
|  |  | DOMICILIARIA 16 | 11.08 | 0.9 | 0.3 |  | 2.9916
|  |  | DOMICILIARIA 17 | 3.55 | 0.9 | 0.3 |  | 0.9585
|  |  | DOMICILIARIA 18 | 10.87 | 0.9 | 0.3 |  | 2.9349
|  |  | DOMICILIARIA 19 | 3.42 | 0.9 | 0.3 |  | 0.9234
|  |  | P20 A P21 ENTREGA |  |  |  |  | 0
|  |  | DOMICILIARIA 1 | 11.63 | 0.85 | 0.3 |  | 2.9657
|  |  | DOMICILIARIA 2 | 3.2 | 0.85 | 0.3 |  | 0.816
|  |  | DOMICILIARIA 3 | 11.62 | 0.85 | 0.3 |  | 2.9631
|  |  | DOMICILIARIA 4 | 3.16 | 0.85 | 0.3 |  | 0.8058
|  |  | DOMICILIARIA 5 | 11.62 | 0.85 | 0.3 |  | 2.9631
|  |  | DOMICILIARIA 6 | 3.17 | 0.85 | 0.3 |  | 0.80835
|  |  | DOMICILIARIA 7 | 17.31 | 0.85 | 0.3 |  | 4.414
|  |  | DOMICILIARIA 8 | 3.07 | 0.85 | 0.3 |  | 0.78285
|  |  | P22 A P23 |  |  |  |  | 0
|  |  | DOMICILIARIA 1 | 6.27 | 0.6 | 0.3 |  | 1.1286
|  |  | DOMICILIARIA 2 | 5.15 | 0.6 | 0.3 |  | 0.927
|  |  | DOMICILIARIA 3 | 4.85 | 0.6 | 0.3 |  | 0.873
|  |  | DOMICILIARIA 4 | 4.74 | 0.6 | 0.3 |  | 0.8532
|  |  | DOMICILIARIA 5 | 4.03 | 0.6 | 0.3 |  | 0.7254
|  |  | P23 A P7 |  |  |  |  | 0
|  |  | P24 A P25 |  |  |  |  | 0
|  |  | DOMICILIARIA 1 | 5.79 | 0.6 | 0.3 |  | 1.0422
|  |  | DOMICILIARIA 2 | 7.18 | 0.7 | 0.3 |  | 1.5078
|  |  | DOMICILIARIA 3 | 5.94 | 0.6 | 0.3 |  | 1.0692
|  |  | DOMICILIARIA 4 | 7.14 | 0.6 | 0.3 |  | 1.2852
|  |  | DOMICILIARIA 5 | 7.07 | 0.7 | 0.3 |  | 1.4847
|  |  | DOMICILIARIA 6 | 6.98 | 0.7 | 0.3 |  | 1.4658
|  |  | DOMICILIARIA 7 | 5.59 | 0.6 | 0.3 |  | 1.0062
|  |  | DOMICILIARIA 8 | 6.78 | 0.7 | 0.3 |  | 1.4238
|  |  | DOMICILIARIA 9 | 6.31 | 0.7 | 0.3 |  | 1.3251
|  |  | DOMICILIARIA 10 | 6.79 | 0.7 | 0.3 |  | 1.4259
|  |  | DOMICILIARIA 11 | 6.42 | 0.7 | 0.3 |  | 1.3482
|  |  | DOMICILIARIA 12 | 6.76 | 0.7 | 0.3 |  | 1.4196
|  |  | DOMICILIARIA 13 | 6.69 | 0.7 | 0.3 |  | 1.4049
|  |  | DOMICILIARIA 14 | 6.72 | 0.7 | 0.3 |  | 1.4112
|  |  | DOMICILIARIA 15 | 6.62 | 0.7 | 0.3 |  | 1.3902
|  |  | DOMICILIARIA 16 | 6.69 | 0.7 | 0.3 |  | 1.4049
|  |  | P25 A P11 |  |  |  |  | 0
|  |  | DOMICILIARIA 1 | 9.29 | 0.75 | 0.3 |  | 2.0902
|  |  | DOMICILIARIA 2 | 6.38 | 0.75 | 0.3 |  | 1.4355
|  |  | DOMICILIARIA 3 | 9.48 | 0.75 | 0.3 |  | 2.133
|  |  | DOMICILIARIA 4 | 11.29 | 0.75 | 0.3 |  | 2.5402
|  |  | DOMICILIARIA 5 | 4.67 | 0.75 | 0.3 |  | 1.0507
|  |  | DOMICILIARIA 6 | 4.78 | 0.75 | 0.3 |  | 1.0755
|  |  | DOMICILIARIA 7 | 11.94 | 0.75 | 0.3 |  | 2.6865
|  |  | DOMICILIARIA 8 | 4.17 | 0.75 | 0.3 |  | 0.93825
|  |  | DOMICILIARIA 9 | 5.88 | 0.75 | 0.3 |  | 1.323
|  |  | DOMICILIARIA 10 | 5.16 | 0.75 | 0.3 |  | 1.161
|  |  | P9 A P25 |  |  |  |  | 0
|  |  | DOMICILIARIA 1 | 6.79 | 0.7 | 0.3 |  | 1.4259
|  |  | DOMICILIARIA 2 | 6.52 | 0.7 | 0.3 |  | 1.3692
|  |  | DOMICILIARIA 3 | 6.48 | 0.7 | 0.3 |  | 1.3608
|  |  | DOMICILIARIA 4 | 7.15 | 0.7 | 0.3 |  | 1.5015
|  |  | DOMICILIARIA 5 | 5.97 | 0.7 | 0.3 |  | 1.2537
|  |  | DOMICILIARIA 6 | 5.32 | 0.7 | 0.3 |  | 1.1172
|  |  | DOMICILIARIA 7 | 8.02 | 0.7 | 0.3 |  | 1.6842
|  |  | P14 A P26 |  |  |  |  | 0
|  |  | DOMICILIARIA 1 | 7.77 | 0.75 | 0.3 |  | 1.7482
|  |  | DOMICILIARIA 2 | 8.22 | 0.75 | 0.3 |  | 1.8495
|  |  | DOMICILIARIA 3 | 5.9 | 0.75 | 0.3 |  | 1.3275
|  |  | DOMICILIARIA 4 | 7.91 | 0.75 | 0.3 |  | 1.7797
|  |  | DOMICILIARIA 5 | 5.9 | 0.75 | 0.3 |  | 1.3275
|  |  | DOMICILIARIA 6 | 5.9 | 0.75 | 0.3 |  | 1.3275
|  |  | DOMICILIARIA 7 | 9.17 | 0.75 | 0.3 |  | 2.0632
|  |  | DOMICILIARIA 8 | 5.9 | 0.75 | 0.3 |  | 1.3275
|  |  | DOMICILIARIA 9 | 9.17 | 0.75 | 0.3 |  | 2.0632
|  |  | DOMICILIARIA 10 | 6.29 | 0.75 | 0.3 |  | 1.4153
|  |  | DOMICILIARIA 11 | 9.17 | 0.75 | 0.3 |  | 2.0632
|  |  | DOMICILIARIA 12 | 9.17 | 0.75 | 0.3 |  | 2.0632
|  |  | DOMICILIARIA 13 | 7.17 | 0.75 | 0.3 |  | 1.6132
|  |  | DOMICILIARIA 14 | 9.17 | 0.75 | 0.3 |  | 2.0632
|  |  | DOMICILIARIA 15 | 9.17 | 0.75 | 0.3 |  | 2.0632
|  |  | DOMICILIARIA 16 | 7.63 | 0.75 | 0.3 |  | 1.7167
|  |  | DOMICILIARIA 17 | 5.9 | 0.75 | 0.3 |  | 1.3275
|  |  | P26 A P27 |  |  |  |  | 0
|  |  | DOMICILIARIA 1 | 9.17 | 0.7 | 0.3 |  | 1.9257
|  |  | DOMICILIARIA 2 | 7.54 | 0.7 | 0.3 |  | 1.5834
|  |  | DOMICILIARIA 3 | 9.17 | 0.7 | 0.3 |  | 1.9257
|  |  | DOMICILIARIA 4 | 8.17 | 0.7 | 0.3 |  | 1.7157
|  |  | DOMICILIARIA 5 | 9.17 | 0.7 | 0.3 |  | 1.9257
|  |  | DOMICILIARIA 6 | 9.06 | 0.7 | 0.3 |  | 1.9026
|  |  | DOMICILIARIA 7 | 9.17 | 0.7 | 0.3 |  | 1.9257
|  |  | DOMICILIARIA 8 | 9.06 | 0.7 | 0.3 |  | 1.9026
|  |  | DOMICILIARIA 9 | 10.18 | 0.7 | 0.3 |  | 2.1378
|  |  | DOMICILIARIA 10 | 9.17 | 0.7 | 0.3 |  | 1.9257
|  |  | DOMICILIARIA 11 | 10.38 | 0.7 | 0.3 |  | 2.1798
|  |  | DOMICILIARIA 12 | 9.18 | 0.7 | 0.3 |  | 1.9278
|  |  | P27 A P28 |  |  |  |  | 0
|  |  | DOMICILIARIA 1 | 9.06 | 0.7 | 0.3 |  | 1.9026
|  |  | DOMICILIARIA 2 | 10.34 | 0.7 | 0.3 |  | 2.1714
|  |  | DOMICILIARIA 3 | 11.99 | 0.7 | 0.3 |  | 2.5179
|  |  | DOMICILIARIA 4 | 8.27 | 0.7 | 0.3 |  | 1.7367
|  |  | DOMICILIARIA 5 | 12.8 | 0.7 | 0.3 |  | 2.688
|  |  | DOMICILIARIA 6 | 8.82 | 0.7 | 0.3 |  | 1.8522
|  |  | DOMICILIARIA 7 | 13.99 | 0.7 | 0.3 |  | 2.9379
|  |  | DOMICILIARIA 8 | 6.24 | 0.7 | 0.3 |  | 1.3104
|  |  | DOMICILIARIA 9 | 14.84 | 0.7 | 0.3 |  | 3.1164
|  |  | DOMICILIARIA 10 | 9.29 | 0.7 | 0.3 |  | 1.9509
|  |  | DOMICILIARIA 11 | 9.57 | 0.7 | 0.3 |  | 2.0097
|  |  | DOMICILIARIA 12 | 10.06 | 0.7 | 0.3 |  | 2.1126
|  |  | DOMICILIARIA 13 | 10.47 | 0.7 | 0.3 |  | 2.1987
|  |  | DOMICILIARIA 14 | 9.29 | 0.7 | 0.3 |  | 1.9509
|  |  | P28 A P29 |  |  |  |  | 0
|  |  | DOMICILIARIA 1 | 9.29 | 0.7 | 0.3 |  | 1.9509
|  |  | SOCAVACIÓN DE LOSAS | 2087 | 0.2 | 0.3 |  | 125.22
|  |  | TOTAL |  |  |  |  | 563
Relleno en recebo compactado en capas. Proctor modificado 95% a todo factor, incluye: recebo, equipo, herramienta y mano de obra. La unidad de medida y forma de pago corresponden al material compactado. | [6 empty] | M3 | 1,5,4
REGISTRO FOTOGRÁFICO |  |  | DESCRIPCIÓN | LARGO | ANCHO | ALTO |  | TOTAL
P1 A P2
|  |  | DOMICILIARIA 1 | 9.15 | 0.75 | 0.9351 |  | 6.4171
|  |  | DOMICILIARIA 2 | 8.81 | 0.75 | 0.9351 |  | 6.1787
|  |  | DOMICILIARIA 3 | 8.27 | 0.75 | 0.9351 |  | 5.8
|  |  | DOMICILIARIA 4 | 7.55 | 0.75 | 0.9351 |  | 5.295
|  |  | DOMICILIARIA 5 | 7.07 | 0.75 | 0.9351 |  | 4.9584
|  |  | DOMICILIARIA 6 | 6.63 | 0.75 | 0.9351 |  | 4.6498
|  |  | DOMICILIARIA 7 | 6.18 | 0.75 | 0.9351 |  | 4.3342
|  |  | DOMICILIARIA 8 | 5.7 | 0.75 | 0.9351 |  | 3.9976
|  |  | DOMICILIARIA 9 | 5.39 | 0.75 | 0.9351 |  | 3.7801
|  |  | DOMICILIARIA 10 | 5.04 | 0.75 | 0.9351 |  | 3.5347
|  |  | P2 A P3 |  |  |  |  | 0
|  |  | DOMICILIARIA 1 | 4.66 | 0.7 | 0.7976 |  | 2.6018
|  |  | DOMICILIARIA 2 | 4.42 | 0.7 | 0.7976 |  | 2.4678
|  |  | DOMICILIARIA 3 | 4.2 | 0.7 | 0.7976 |  | 2.3449
|  |  | DOMICILIARIA 4 | 4.51 | 0.7 | 0.7976 |  | 2.518
|  |  | P3 A P4 | 0 | 0 |  |  | 0
|  |  | P4 A P5 | 0 | 0 |  |  | 0
|  |  | DOMICILIARIA 1 | 6.39 | 0.7 | 0.8976 |  | 4.015
|  |  | DOMICILIARIA 2 | 6.35 | 0.7 | 0.8976 |  | 3.9898
|  |  | DOMICILIARIA 3 | 6.28 | 0.7 | 0.8976 |  | 3.9458
|  |  | P5 A P6 | 0 | 0 |  |  | 0
|  |  | DOMICILIARIA 1 | 8.08 | 0.7 | 0.8976 |  | 5.0768
|  |  | DOMICILIARIA 2 | 7.97 | 0.7 | 0.8976 |  | 5.0077
|  |  | DOMICILIARIA 3 | 6.24 | 0.7 | 0.8976 |  | 3.9207
|  |  | DOMICILIARIA 4 | 6.32 | 0.7 | 0.8976 |  | 3.971
|  |  | DOMICILIARIA 5 | 6.18 | 0.7 | 0.8976 |  | 3.883
|  |  | DOMICILIARIA 6 | 6.12 | 0.7 | 0.8976 |  | 3.8453
|  |  | DOMICILIARIA 7 | 6.19 | 0.7 | 0.8976 |  | 3.8893
|  |  | DOMICILIARIA 8 | 6.24 | 0.7 | 0.8976 |  | 3.9207
|  |  | DOMICILIARIA 9 | 6.26 | 0.7 | 0.8976 |  | 3.9333
|  |  | DOMICILIARIA 10 | 6.29 | 0.7 | 0.8976 |  | 3.9521
|  |  | DOMICILIARIA 11 | 6.33 | 0.7 | 0.8976 |  | 3.9773
|  |  | DOMICILIARIA 12 | 7.56 | 0.7 | 0.8976 |  | 4.7501
|  |  | DOMICILIARIA 13 | 6.41 | 0.7 | 0.8976 |  | 4.0275
|  |  | P6 A P7 | 0 | 0 |  |  | 0
|  |  | DOMICILIARIA 1 | 7.56 | 0.7 | 0.8851 |  | 4.6839
|  |  | DOMICILIARIA 2 | 7.51 | 0.7 | 0.8851 |  | 4.653
|  |  | DOMICILIARIA 3 | 6.36 | 0.7 | 0.8851 |  | 3.9405
|  |  | DOMICILIARIA 4 | 6.36 | 0.7 | 0.8851 |  | 3.9405
|  |  | DOMICILIARIA 5 | 7.54 | 0.7 | 0.8851 |  | 4.6716
|  |  | DOMICILIARIA 6 | 7.9 | 0.7 | 0.8851 |  | 4.8946
|  |  | DOMICILIARIA 7 | 6.36 | 0.7 | 0.8851 |  | 3.9405
|  |  | DOMICILIARIA 8 | 6.35 | 0.7 | 0.8851 |  | 3.9343
|  |  | DOMICILIARIA 9 | 6.43 | 0.7 | 0.8851 |  | 3.9838
|  |  | DOMICILIARIA 10 | 6.48 | 0.7 | 0.8851 |  | 4.0148
|  |  | DOMICILIARIA 11 | 6.47 | 0.7 | 0.8851 |  | 4.0086
|  |  | DOMICILIARIA 12 | 7.72 | 0.7 | 0.8851 |  | 4.7831
|  |  | DOMICILIARIA 13 | 6.5 | 0.7 | 0.8851 |  | 4.0272
|  |  | P7 A P8 | 0 | 0 |  |  | 0
|  |  | DOMICILIARIA 1 | 7.23 | 0.7 | 0.8851 |  | 4.4795
|  |  | DOMICILIARIA 2 | 7.25 | 0.7 | 0.8851 |  | 4.4919
|  |  | DOMICILIARIA 3 | 6.94 | 0.7 | 0.8851 |  | 4.2998
|  |  | DOMICILIARIA 4 | 7.37 | 0.7 | 0.8851 |  | 4.5662
|  |  | DOMICILIARIA 5 | 6.98 | 0.7 | 0.8851 |  | 4.3246
|  |  | DOMICILIARIA 6 | 7.34 | 0.7 | 0.8851 |  | 4.5476
|  |  | DOMICILIARIA 7 | 7 | 0.7 | 0.8851 |  | 4.337
|  |  | DOMICILIARIA 8 | 7.01 | 0.7 | 0.8851 |  | 4.3432
|  |  | DOMICILIARIA 9 | 7.31 | 0.7 | 0.8851 |  | 4.5291
|  |  | DOMICILIARIA 10 | 7.02 | 0.7 | 0.8851 |  | 4.3494
|  |  | DOMICILIARIA 11 | 7.27 | 0.7 | 0.8851 |  | 4.5043
|  |  | DOMICILIARIA 12 | 7.03 | 0.7 | 0.8851 |  | 4.3556
|  |  | DOMICILIARIA 13 | 7.35 | 0.7 | 0.8851 |  | 4.5538
|  |  | DOMICILIARIA 14 | 7.34 | 0.7 | 0.8851 |  | 4.5476
|  |  | DOMICILIARIA 15 | 7.11 | 0.7 | 0.8851 |  | 4.4051
|  |  | DOMICILIARIA 16 | 7.19 | 0.7 | 0.8851 |  | 4.4547
|  |  | DOMICILIARIA 17 | 7.18 | 0.7 | 0.8851 |  | 4.4485
|  |  | DOMICILIARIA 18 | 7.19 | 0.7 | 0.8851 |  | 4.4547
|  |  | P8 A P9 | 0 | 0 |  |  | 0
|  |  | DOMICILIARIA 1 | 7.2 | 0.7 | 0.8301 |  | 4.1837
|  |  | DOMICILIARIA 2 | 7.36 | 0.7 | 0.8301 |  | 4.2767
|  |  | DOMICILIARIA 3 | 7.15 | 0.7 | 0.8301 |  | 4.1547
|  |  | DOMICILIARIA 4 | 7.51 | 0.7 | 0.8301 |  | 4.3638
|  |  | DOMICILIARIA 5 | 7.16 | 0.7 | 0.8301 |  | 4.1605
|  |  | DOMICILIARIA 6 | 7.51 | 0.7 | 0.8301 |  | 4.3638
|  |  | DOMICILIARIA 7 | 7.49 | 0.7 | 0.8301 |  | 4.3522
|  |  | DOMICILIARIA 8 | 7.58 | 0.7 | 0.8301 |  | 4.4045
|  |  | DOMICILIARIA 9 | 7.96 | 0.7 | 0.8301 |  | 4.6253
|  |  | DOMICILIARIA 10 | 8.08 | 0.7 | 0.8301 |  | 4.695
|  |  | DOMICILIARIA 11 | 8.08 | 0.7 | 0.8301 |  | 4.695
|  |  | DOMICILIARIA 12 | 7.41 | 0.7 | 0.8301 |  | 4.3057
|  |  | DOMICILIARIA 13 | 8.32 | 0.7 | 0.8301 |  | 4.8345
|  |  | P9 A P10 | 0 | 0 |  |  | 0
|  |  | DOMICILIARIA 1 | 6.34 | 0.7 | 0.8301 |  | 3.684
|  |  | DOMICILIARIA 2 | 8.22 | 0.7 | 0.8301 |  | 4.7764
|  |  | DOMICILIARIA 3 | 5.45 | 0.7 | 0.8301 |  | 3.1668
|  |  | DOMICILIARIA 4 | 8.18 | 0.7 | 0.8301 |  | 4.7532
|  |  | DOMICILIARIA 5 | 4.88 | 0.7 | 0.8301 |  | 2.8356
|  |  | DOMICILIARIA 6 | 8.42 | 0.7 | 0.8301 |  | 4.8926
|  |  | DOMICILIARIA 7 | 8.08 | 0.7 | 0.8301 |  | 4.695
|  |  | DOMICILIARIA 8 | 8.84 | 0.7 | 0.8301 |  | 5.1367
|  |  | DOMICILIARIA 9 | 4.6 | 0.7 | 0.8301 |  | 2.6729
|  |  | DOMICILIARIA 10 | 8.84 | 0.7 | 0.8301 |  | 5.1367
|  |  | DOMICILIARIA 11 | 4.45 | 0.7 | 0.8301 |  | 2.5858
|  |  | P10 A P11 | 0 | 0 |  |  | 0
|  |  | DOMICILIARIA 1 | 7.22 | 0.75 | 0.9101 |  | 4.9282
|  |  | DOMICILIARIA 2 | 7.22 | 0.75 | 0.9101 |  | 4.9282
|  |  | DOMICILIARIA 3 | 7.22 | 0.75 | 0.9101 |  | 4.9282
|  |  | P11 A P12 | 0 | 0 |  |  | 0
|  |  | DOMICILIARIA 1 | 11.94 | 0.8 | 1.0026 |  | 9.5768
|  |  | DOMICILIARIA 2 | 5.75 | 0.8 | 1.0026 |  | 4.612
|  |  | DOMICILIARIA 3 | 5.54 | 0.8 | 1.0026 |  | 4.4435
|  |  | DOMICILIARIA 4 | 5.38 | 0.8 | 1.0026 |  | 4.3152
|  |  | DOMICILIARIA 5 | 5.21 | 0.8 | 1.0026 |  | 4.1788
|  |  | DOMICILIARIA 6 | 4.73 | 0.8 | 1.0026 |  | 3.7938
|  |  | P12 A P13 | 0 | 0 |  |  | 0
|  |  | DOMICILIARIA 1 | 4.9 | 0.8 | 1 |  | 3.92
|  |  | DOMICILIARIA 2 | 4.65 | 0.8 | 1 |  | 3.72
|  |  | DOMICILIARIA 3 | 4.06 | 0.8 | 1 |  | 3.248
|  |  | DOMICILIARIA 4 | 3.88 | 0.8 | 1 |  | 3.104
|  |  | DOMICILIARIA 5 | 3.57 | 0.8 | 1 |  | 2.856
|  |  | P13 A P14 | 0 | 0 |  |  | 0
|  |  | DOMICILIARIA 1 | 8.63 | 0.85 | 1 |  | 7.3355
|  |  | DOMICILIARIA 2 | 7.06 | 0.85 | 1 |  | 6.001
|  |  | DOMICILIARIA 3 | 7.39 | 0.85 | 1 |  | 6.2815
|  |  | DOMICILIARIA 4 | 7.41 | 0.85 | 1 |  | 6.2985
|  |  | P14 A P15 | 0 | 0 |  |  | 0
|  |  | DOMICILIARIA 1 | 9.98 | 0.8 | 0.9851 |  | 7.865
|  |  | DOMICILIARIA 2 | 9.34 | 0.8 | 0.9851 |  | 7.3607
|  |  | DOMICILIARIA 3 | 9.52 | 0.8 | 0.9851 |  | 7.5025
|  |  | DOMICILIARIA 4 | 14.77 | 0.8 | 0.9851 |  | 11.6399
|  |  | DOMICILIARIA 5 | 9.31 | 0.8 | 0.9851 |  | 7.337
|  |  | DOMICILIARIA 6 | 9.26 | 0.8 | 0.9851 |  | 7.2976
|  |  | DOMICILIARIA 7 | 8.98 | 0.8 | 0.9851 |  | 7.077
|  |  | DOMICILIARIA 8 | 8.97 | 0.8 | 0.9851 |  | 7.0691
|  |  | DOMICILIARIA 9 | 9.44 | 0.8 | 0.9851 |  | 7.4395
|  |  | P15 A P16 | 0 | 0 |  |  | 0
|  |  | DOMICILIARIA 1 | 7.12 | 0.7 | 0.8476 |  | 4.2244
|  |  | P16 A P17 | 0 | 0 |  |  | 0
|  |  | DOMICILIARIA 1 | 6.87 | 0.75 | 0.9601 |  | 4.9469
|  |  | DOMICILIARIA 2 | 6.24 | 0.75 | 0.9601 |  | 4.4933
|  |  | DOMICILIARIA 3 | 6.58 | 0.75 | 0.9601 |  | 4.7381
|  |  | DOMICILIARIA 4 | 15.85 | 0.75 | 0.9601 |  | 11.4132
|  |  | DOMICILIARIA 5 | 15.06 | 0.75 | 0.9601 |  | 10.8443
|  |  | DOMICILIARIA 6 | 6.21 | 0.75 | 0.9601 |  | 4.4717
|  |  | DOMICILIARIA 7 | 15.1 | 0.75 | 0.9601 |  | 10.8731
|  |  | DOMICILIARIA 8 | 6.98 | 0.75 | 0.9601 |  | 5.0261
|  |  | P17 A P18 | 0 | 0 |  |  | 0
|  |  | DOMICILIARIA 1 | 15.11 | 0.8 | 1 |  | 12.088
|  |  | DOMICILIARIA 2 | 7.69 | 0.8 | 1 |  | 6.152
|  |  | DOMICILIARIA 3 | 19.02 | 0.8 | 1 |  | 15.216
|  |  | DOMICILIARIA 4 | 7.69 | 0.8 | 1 |  | 6.152
|  |  | P18 A P19 | 0 | 0 |  |  | 0
|  |  | DOMICILIARIA 1 | 15.02 | 0.85 | 1 |  | 12.767
|  |  | DOMICILIARIA 2 | 6.72 | 0.85 | 1 |  | 5.712
|  |  | DOMICILIARIA 3 | 6.53 | 0.85 | 1 |  | 5.5505
|  |  | DOMICILIARIA 4 | 17.7 | 0.85 | 1 |  | 15.045
|  |  | DOMICILIARIA 5 | 6.7 | 0.85 | 1 |  | 5.695
|  |  | DOMICILIARIA 6 | 16.82 | 0.85 | 1 |  | 14.297
|  |  | DOMICILIARIA 7 | 6.68 | 0.85 | 1 |  | 5.678
|  |  | DOMICILIARIA 8 | 17.6 | 0.85 | 1 |  | 14.96
|  |  | DOMICILIARIA 9 | 6.35 | 0.85 | 1 |  | 5.3975
|  |  | DOMICILIARIA 10 | 16.59 | 0.85 | 1 |  | 14.1015
|  |  | DOMICILIARIA 11 | 5.53 | 0.85 | 1 |  | 4.7005
|  |  | P19 A P20 | 0 | 0 |  |  | 0
|  |  | DOMICILIARIA 1 | 15.64 | 0.9 | 1 |  | 14.076
|  |  | DOMICILIARIA 2 | 6.14 | 0.9 | 1 |  | 5.526
|  |  | DOMICILIARIA 3 | 6.11 | 0.9 | 1 |  | 5.499
|  |  | DOMICILIARIA 4 | 5.36 | 0.9 | 1 |  | 4.824
|  |  | DOMICILIARIA 5 | 16.32 | 0.9 | 1 |  | 14.688
|  |  | DOMICILIARIA 6 | 5.07 | 0.9 | 1 |  | 4.563
|  |  | DOMICILIARIA 7 | 15.25 | 0.9 | 1 |  | 13.725
|  |  | DOMICILIARIA 8 | 14.32 | 0.9 | 1 |  | 12.888
|  |  | DOMICILIARIA 9 | 4.68 | 0.9 | 1 |  | 4.212
|  |  | DOMICILIARIA 10 | 14.61 | 0.9 | 1 |  | 13.149
|  |  | DOMICILIARIA 11 | 14.68 | 0.9 | 1 |  | 13.212
|  |  | DOMICILIARIA 12 | 4.61 | 0.9 | 1 |  | 4.149
|  |  | DOMICILIARIA 13 | 16.17 | 0.9 | 1 |  | 14.553
|  |  | DOMICILIARIA 14 | 4.02 | 0.9 | 1 |  | 3.618
|  |  | DOMICILIARIA 15 | 14 | 0.9 | 1 |  | 12.6
|  |  | DOMICILIARIA 16 | 11.08 | 0.9 | 1 |  | 9.972
|  |  | DOMICILIARIA 17 | 3.55 | 0.9 | 1 |  | 3.195
|  |  | DOMICILIARIA 18 | 10.87 | 0.9 | 1 |  | 9.783
|  |  | DOMICILIARIA 19 | 3.42 | 0.9 | 1 |  | 3.078
|  |  | P20 A P21 ENTREGA | 0 | 0 |  |  | 0
|  |  | DOMICILIARIA 1 | 11.63 | 0.85 | 1 |  | 9.8855
|  |  | DOMICILIARIA 2 | 3.2 | 0.85 | 1 |  | 2.72
|  |  | DOMICILIARIA 3 | 11.62 | 0.85 | 1 |  | 9.877
|  |  | DOMICILIARIA 4 | 3.16 | 0.85 | 1 |  | 2.686
|  |  | DOMICILIARIA 5 | 11.62 | 0.85 | 1 |  | 9.877
|  |  | DOMICILIARIA 6 | 3.17 | 0.85 | 1 |  | 2.6945
|  |  | DOMICILIARIA 7 | 17.31 | 0.85 | 1 |  | 14.7135
|  |  | DOMICILIARIA 8 | 3.07 | 0.85 | 1 |  | 2.6095
|  |  | P22 A P23 | 0 | 0 |  |  | 0
|  |  | DOMICILIARIA 1 | 6.27 | 0.6 | 0.7476 |  | 2.8125
|  |  | DOMICILIARIA 2 | 5.15 | 0.6 | 0.7476 |  | 2.3101
|  |  | DOMICILIARIA 3 | 4.85 | 0.6 | 0.7476 |  | 2.1755
|  |  | DOMICILIARIA 4 | 4.74 | 0.6 | 0.7476 |  | 2.1262
|  |  | DOMICILIARIA 5 | 4.03 | 0.6 | 0.7476 |  | 1.8077
|  |  | P23 A P7 | 0 | 0 |  |  | 0
|  |  | P24 A P25 | 0 | 0 |  |  | 0
|  |  | DOMICILIARIA 1 | 5.79 | 0.6 | 0.8476 |  | 2.9446
|  |  | DOMICILIARIA 2 | 7.18 | 0.7 | 0.8476 |  | 4.26
|  |  | DOMICILIARIA 3 | 5.94 | 0.6 | 0.8476 |  | 3.0208
|  |  | DOMICILIARIA 4 | 7.14 | 0.6 | 0.8476 |  | 3.6311
|  |  | DOMICILIARIA 5 | 7.07 | 0.7 | 0.8476 |  | 4.1948
|  |  | DOMICILIARIA 6 | 6.98 | 0.7 | 0.8476 |  | 4.1414
|  |  | DOMICILIARIA 7 | 5.59 | 0.6 | 0.8476 |  | 2.8429
|  |  | DOMICILIARIA 8 | 6.78 | 0.7 | 0.8476 |  | 4.0227
|  |  | DOMICILIARIA 9 | 6.31 | 0.7 | 0.8476 |  | 3.7438
|  |  | DOMICILIARIA 10 | 6.79 | 0.7 | 0.8476 |  | 4.0286
|  |  | DOMICILIARIA 11 | 6.42 | 0.7 | 0.8476 |  | 3.8091
|  |  | DOMICILIARIA 12 | 6.76 | 0.7 | 0.8476 |  | 4.0108
|  |  | DOMICILIARIA 13 | 6.69 | 0.7 | 0.8476 |  | 3.9693
|  |  | DOMICILIARIA 14 | 6.72 | 0.7 | 0.8476 |  | 3.9871
|  |  | DOMICILIARIA 15 | 6.62 | 0.7 | 0.8476 |  | 3.9278
|  |  | DOMICILIARIA 16 | 6.69 | 0.7 | 0.8476 |  | 3.9693
|  |  | P25 A P11 | 0 | 0 |  |  | 0
|  |  | DOMICILIARIA 1 | 9.29 | 0.75 | 0.9851 |  | 6.8637
|  |  | DOMICILIARIA 2 | 6.38 | 0.75 | 0.9851 |  | 4.7137
|  |  | DOMICILIARIA 3 | 9.48 | 0.75 | 0.9851 |  | 7.0041
|  |  | DOMICILIARIA 4 | 11.29 | 0.75 | 0.9851 |  | 8.3413
|  |  | DOMICILIARIA 5 | 4.67 | 0.75 | 0.9851 |  | 3.4503
|  |  | DOMICILIARIA 6 | 4.78 | 0.75 | 0.9851 |  | 3.5316
|  |  | DOMICILIARIA 7 | 11.94 | 0.75 | 0.9851 |  | 8.8216
|  |  | DOMICILIARIA 8 | 4.17 | 0.75 | 0.9851 |  | 3.0809
|  |  | DOMICILIARIA 9 | 5.88 | 0.75 | 0.9851 |  | 4.3443
|  |  | DOMICILIARIA 10 | 5.16 | 0.75 | 0.9851 |  | 3.8123
|  |  | P9 A P25 | 0 | 0 |  |  | 0
|  |  | DOMICILIARIA 1 | 6.79 | 0.7 | 0.9051 |  | 4.3019
|  |  | DOMICILIARIA 2 | 6.52 | 0.7 | 0.9051 |  | 4.1309
|  |  | DOMICILIARIA 3 | 6.48 | 0.7 | 0.9051 |  | 4.1055
|  |  | DOMICILIARIA 4 | 7.15 | 0.7 | 0.9051 |  | 4.53
|  |  | DOMICILIARIA 5 | 5.97 | 0.7 | 0.9051 |  | 3.7824
|  |  | DOMICILIARIA 6 | 5.32 | 0.7 | 0.9051 |  | 3.3706
|  |  | DOMICILIARIA 7 | 8.02 | 0.7 | 0.9051 |  | 5.0812
|  |  | P14 A P26 | 0 | 0 |  |  | 0
|  |  | DOMICILIARIA 1 | 7.77 | 0.75 | 0.9601 |  | 5.595
|  |  | DOMICILIARIA 2 | 8.22 | 0.75 | 0.9601 |  | 5.919
|  |  | DOMICILIARIA 3 | 5.9 | 0.75 | 0.9601 |  | 4.2484
|  |  | DOMICILIARIA 4 | 7.91 | 0.75 | 0.9601 |  | 5.6958
|  |  | DOMICILIARIA 5 | 5.9 | 0.75 | 0.9601 |  | 4.2484
|  |  | DOMICILIARIA 6 | 5.9 | 0.75 | 0.9601 |  | 4.2484
|  |  | DOMICILIARIA 7 | 9.17 | 0.75 | 0.9601 |  | 6.6031
|  |  | DOMICILIARIA 8 | 5.9 | 0.75 | 0.9601 |  | 4.2484
|  |  | DOMICILIARIA 9 | 9.17 | 0.75 | 0.9601 |  | 6.6031
|  |  | DOMICILIARIA 10 | 6.29 | 0.75 | 0.9601 |  | 4.5293
|  |  | DOMICILIARIA 11 | 9.17 | 0.75 | 0.9601 |  | 6.6031
|  |  | DOMICILIARIA 12 | 9.17 | 0.75 | 0.9601 |  | 6.6031
|  |  | DOMICILIARIA 13 | 7.17 | 0.75 | 0.9601 |  | 5.1629
|  |  | DOMICILIARIA 14 | 9.17 | 0.75 | 0.9601 |  | 6.6031
|  |  | DOMICILIARIA 15 | 9.17 | 0.75 | 0.9601 |  | 6.6031
|  |  | DOMICILIARIA 16 | 7.63 | 0.75 | 0.9601 |  | 5.4942
|  |  | DOMICILIARIA 17 | 5.9 | 0.75 | 0.9601 |  | 4.2484
|  |  | P26 A P27 | 0 | 0 |  |  | 0
|  |  | DOMICILIARIA 1 | 9.17 | 0.7 | 0.7976 |  | 5.1198
|  |  | DOMICILIARIA 2 | 7.54 | 0.7 | 0.7976 |  | 4.2097
|  |  | DOMICILIARIA 3 | 9.17 | 0.7 | 0.7976 |  | 5.1198
|  |  | DOMICILIARIA 4 | 8.17 | 0.7 | 0.7976 |  | 4.5615
|  |  | DOMICILIARIA 5 | 9.17 | 0.7 | 0.7976 |  | 5.1198
|  |  | DOMICILIARIA 6 | 9.06 | 0.7 | 0.7976 |  | 5.0584
|  |  | DOMICILIARIA 7 | 9.17 | 0.7 | 0.7976 |  | 5.1198
|  |  | DOMICILIARIA 8 | 9.06 | 0.7 | 0.7976 |  | 5.0584
|  |  | DOMICILIARIA 9 | 10.18 | 0.7 | 0.7976 |  | 5.6837
|  |  | DOMICILIARIA 10 | 9.17 | 0.7 | 0.7976 |  | 5.1198
|  |  | DOMICILIARIA 11 | 10.38 | 0.7 | 0.7976 |  | 5.7954
|  |  | DOMICILIARIA 12 | 9.18 | 0.7 | 0.7976 |  | 5.1254
|  |  | P27 A P28 | 0 | 0 |  |  | 0
|  |  | DOMICILIARIA 1 | 9.06 | 0.7 | 0.7976 |  | 5.0584
|  |  | DOMICILIARIA 2 | 10.34 | 0.7 | 0.7976 |  | 5.773
|  |  | DOMICILIARIA 3 | 11.99 | 0.7 | 0.7976 |  | 6.6943
|  |  | DOMICILIARIA 4 | 8.27 | 0.7 | 0.7976 |  | 4.6173
|  |  | DOMICILIARIA 5 | 12.8 | 0.7 | 0.7976 |  | 7.1465
|  |  | DOMICILIARIA 6 | 8.82 | 0.7 | 0.7976 |  | 4.9244
|  |  | DOMICILIARIA 7 | 13.99 | 0.7 | 0.7976 |  | 7.8109
|  |  | DOMICILIARIA 8 | 6.24 | 0.7 | 0.7976 |  | 3.4839
|  |  | DOMICILIARIA 9 | 14.84 | 0.7 | 0.7976 |  | 8.2855
|  |  | DOMICILIARIA 10 | 9.29 | 0.7 | 0.7976 |  | 5.1868
|  |  | DOMICILIARIA 11 | 9.57 | 0.7 | 0.7976 |  | 5.3431
|  |  | DOMICILIARIA 12 | 10.06 | 0.7 | 0.7976 |  | 5.6167
|  |  | DOMICILIARIA 13 | 10.47 | 0.7 | 0.7976 |  | 5.8456
|  |  | DOMICILIARIA 14 | 9.29 | 0.7 | 0.7976 |  | 5.1868
|  |  | P28 A P29 | 0 | 0 | -0.3524 |  | 0
|  |  | DOMICILIARIA 1 | 9.29 | 0.7 | 0.7976 |  | 5.1868
|  |  | SOCAVACIÓN DE LOSAS | 2087 | 0.2 | 0.3 |  | 125.22
0
0
|  |  | TOTAL |  |  |  |  | 1469
Relleno con material de la misma excavación compactado en capas. incluye: equipo, herramienta y mano de obra | [6 empty] | M3 | 1,5,5
REGISTRO FOTOGRÁFICO |  |  | DESCRIPCIÓN | LARGO | ANCHO | ALTO |  | TOTAL
P1 A P2
|  |  | DOMICILIARIA 1 | 9.15 | 0.75 | 0.1 |  | 0.68625 | -0.0649
|  |  | DOMICILIARIA 2 | 8.81 | 0.75 | 0.1 |  | 0.66075 | -0.0649
|  |  | DOMICILIARIA 3 | 8.27 | 0.75 | 0.1 |  | 0.62025 | -0.0649
|  |  | DOMICILIARIA 4 | 7.55 | 0.75 | 0.1 |  | 0.56625 | -0.0649
|  |  | DOMICILIARIA 5 | 7.07 | 0.75 | 0.1 |  | 0.53025 | -0.0649
|  |  | DOMICILIARIA 6 | 6.63 | 0.75 | 0.1 |  | 0.49725 | -0.0649
|  |  | DOMICILIARIA 7 | 6.18 | 0.75 | 0.1 |  | 0.4635 | -0.0649
|  |  | DOMICILIARIA 8 | 5.7 | 0.75 | 0.1 |  | 0.4275 | -0.0649
|  |  | DOMICILIARIA 9 | 5.39 | 0.75 | 0.1 |  | 0.40425 | -0.0649
|  |  | DOMICILIARIA 10 | 5.04 | 0.75 | 0.1 |  | 0.378 | -0.0649
|  |  | P2 A P3 |  |  |  |  | 0 | -1.3524
|  |  | DOMICILIARIA 1 | 4.66 | 0.7 | 0.1 |  | 0.3262 | -0.2024
|  |  | DOMICILIARIA 2 | 4.42 | 0.7 | 0.1 |  | 0.3094 | -0.2024
|  |  | DOMICILIARIA 3 | 4.2 | 0.7 | 0.1 |  | 0.294 | -0.2024
|  |  | DOMICILIARIA 4 | 4.51 | 0.7 | 0.1 |  | 0.3157 | -0.2024
|  |  | P3 A P4 |  |  |  |  | 0 | -1.3524
|  |  | P4 A P5 |  |  |  |  | 0 | -1.3524
|  |  | DOMICILIARIA 1 | 6.39 | 0.7 | 0.1 |  | 0.4473 | -0.1024
|  |  | DOMICILIARIA 2 | 6.35 | 0.7 | 0.1 |  | 0.4445 | -0.1024
|  |  | DOMICILIARIA 3 | 6.28 | 0.7 | 0.1 |  | 0.4396 | -0.1024
|  |  | P5 A P6 |  |  |  |  | 0 | -1.3524
|  |  | DOMICILIARIA 1 | 8.08 | 0.7 | 0.1 |  | 0.5656 | -0.1024
|  |  | DOMICILIARIA 2 | 7.97 | 0.7 | 0.1 |  | 0.5579 | -0.1024
|  |  | DOMICILIARIA 3 | 6.24 | 0.7 | 0.1 |  | 0.4368 | -0.1024
|  |  | DOMICILIARIA 4 | 6.32 | 0.7 | 0.1 |  | 0.4424 | -0.1024
|  |  | DOMICILIARIA 5 | 6.18 | 0.7 | 0.1 |  | 0.4326 | -0.1024
|  |  | DOMICILIARIA 6 | 6.12 | 0.7 | 0.1 |  | 0.4284 | -0.1024
|  |  | DOMICILIARIA 7 | 6.19 | 0.7 | 0.1 |  | 0.4333 | -0.1024
|  |  | DOMICILIARIA 8 | 6.24 | 0.7 | 0.1 |  | 0.4368 | -0.1024
|  |  | DOMICILIARIA 9 | 6.26 | 0.7 | 0.1 |  | 0.4382 | -0.1024
|  |  | DOMICILIARIA 10 | 6.29 | 0.7 | 0.1 |  | 0.4403 | -0.1024
|  |  | DOMICILIARIA 11 | 6.33 | 0.7 | 0.1 |  | 0.4431 | -0.1024
|  |  | DOMICILIARIA 12 | 7.56 | 0.7 | 0.1 |  | 0.5292 | -0.1024
|  |  | DOMICILIARIA 13 | 6.41 | 0.7 | 0.1 |  | 0.4487 | -0.1024
|  |  | P6 A P7 |  |  |  |  | 0 | -1.3524
|  |  | DOMICILIARIA 1 | 7.56 | 0.7 | 0.1 |  | 0.5292 | -0.1149
|  |  | DOMICILIARIA 2 | 7.51 | 0.7 | 0.1 |  | 0.5257 | -0.1149
|  |  | DOMICILIARIA 3 | 6.36 | 0.7 | 0.1 |  | 0.4452 | -0.1149
|  |  | DOMICILIARIA 4 | 6.36 | 0.7 | 0.1 |  | 0.4452 | -0.1149
|  |  | DOMICILIARIA 5 | 7.54 | 0.7 | 0.1 |  | 0.5278 | -0.1149
|  |  | DOMICILIARIA 6 | 7.9 | 0.7 | 0.1 |  | 0.553 | -0.1149
|  |  | DOMICILIARIA 7 | 6.36 | 0.7 | 0.1 |  | 0.4452 | -0.1149
|  |  | DOMICILIARIA 8 | 6.35 | 0.7 | 0.1 |  | 0.4445 | -0.1149
|  |  | DOMICILIARIA 9 | 6.43 | 0.7 | 0.1 |  | 0.4501 | -0.1149
|  |  | DOMICILIARIA 10 | 6.48 | 0.7 | 0.1 |  | 0.4536 | -0.1149
|  |  | DOMICILIARIA 11 | 6.47 | 0.7 | 0.1 |  | 0.4529 | -0.1149
|  |  | DOMICILIARIA 12 | 7.72 | 0.7 | 0.1 |  | 0.5404 | -0.1149
|  |  | DOMICILIARIA 13 | 6.5 | 0.7 | 0.1 |  | 0.455 | -0.1149
|  |  | P7 A P8 |  |  |  |  | 0
|  |  | DOMICILIARIA 1 | 7.23 | 0.7 | 0.1 |  | 0.5061 | -0.1149
|  |  | DOMICILIARIA 2 | 7.25 | 0.7 | 0.1 |  | 0.5075 | -0.1149
|  |  | DOMICILIARIA 3 | 6.94 | 0.7 | 0.1 |  | 0.4858 | -0.1149
|  |  | DOMICILIARIA 4 | 7.37 | 0.7 | 0.1 |  | 0.5159 | -0.1149
|  |  | DOMICILIARIA 5 | 6.98 | 0.7 | 0.1 |  | 0.4886 | -0.1149
|  |  | DOMICILIARIA 6 | 7.34 | 0.7 | 0.1 |  | 0.5138 | -0.1149
|  |  | DOMICILIARIA 7 | 7 | 0.7 | 0.1 |  | 0.49 | -0.1149
|  |  | DOMICILIARIA 8 | 7.01 | 0.7 | 0.1 |  | 0.4907 | -0.1149
|  |  | DOMICILIARIA 9 | 7.31 | 0.7 | 0.1 |  | 0.5117 | -0.1149
|  |  | DOMICILIARIA 10 | 7.02 | 0.7 | 0.1 |  | 0.4914 | -0.1149
|  |  | DOMICILIARIA 11 | 7.27 | 0.7 | 0.1 |  | 0.5089 | -0.1149
|  |  | DOMICILIARIA 12 | 7.03 | 0.7 | 0.1 |  | 0.4921 | -0.1149
|  |  | DOMICILIARIA 13 | 7.35 | 0.7 | 0.1 |  | 0.5145 | -0.1149
|  |  | DOMICILIARIA 14 | 7.34 | 0.7 | 0.1 |  | 0.5138 | -0.1149
|  |  | DOMICILIARIA 15 | 7.11 | 0.7 | 0.1 |  | 0.4977 | -0.1149
|  |  | DOMICILIARIA 16 | 7.19 | 0.7 | 0.1 |  | 0.5033 | -0.1149
|  |  | DOMICILIARIA 17 | 7.18 | 0.7 | 0.1 |  | 0.5026 | -0.1149
|  |  | DOMICILIARIA 18 | 7.19 | 0.7 | 0.1 |  | 0.5033 | -0.1149
|  |  | P8 A P9 |  |  |  |  | 0 | -1.3524
|  |  | DOMICILIARIA 1 | 7.2 | 0.7 | 0.1 |  | 0.504 | -0.1699
|  |  | DOMICILIARIA 2 | 7.36 | 0.7 | 0.1 |  | 0.5152 | -0.1699
|  |  | DOMICILIARIA 3 | 7.15 | 0.7 | 0.1 |  | 0.5005 | -0.1699
|  |  | DOMICILIARIA 4 | 7.51 | 0.7 | 0.1 |  | 0.5257 | -0.1699
|  |  | DOMICILIARIA 5 | 7.16 | 0.7 | 0.1 |  | 0.5012 | -0.1699
|  |  | DOMICILIARIA 6 | 7.51 | 0.7 | 0.1 |  | 0.5257 | -0.1699
|  |  | DOMICILIARIA 7 | 7.49 | 0.7 | 0.1 |  | 0.5243 | -0.1699
|  |  | DOMICILIARIA 8 | 7.58 | 0.7 | 0.1 |  | 0.5306 | -0.1699
|  |  | DOMICILIARIA 9 | 7.96 | 0.7 | 0.1 |  | 0.5572 | -0.1699
|  |  | DOMICILIARIA 10 | 8.08 | 0.7 | 0.1 |  | 0.5656 | -0.1699
|  |  | DOMICILIARIA 11 | 8.08 | 0.7 | 0.1 |  | 0.5656 | -0.1699
|  |  | DOMICILIARIA 12 | 7.41 | 0.7 | 0.1 |  | 0.5187 | -0.1699
|  |  | DOMICILIARIA 13 | 8.32 | 0.7 | 0.1 |  | 0.5824 | -0.1699
|  |  | P9 A P10 |  |  |  |  | 0 | -1.3524
|  |  | DOMICILIARIA 1 | 6.34 | 0.7 | 0.1 |  | 0.4438 | -0.1699
|  |  | DOMICILIARIA 2 | 8.22 | 0.7 | 0.1 |  | 0.5754 | -0.1699
|  |  | DOMICILIARIA 3 | 5.45 | 0.7 | 0.1 |  | 0.3815 | -0.1699
|  |  | DOMICILIARIA 4 | 8.18 | 0.7 | 0.1 |  | 0.5726 | -0.1699
|  |  | DOMICILIARIA 5 | 4.88 | 0.7 | 0.1 |  | 0.3416 | -0.1699
|  |  | DOMICILIARIA 6 | 8.42 | 0.7 | 0.1 |  | 0.5894 | -0.1699
|  |  | DOMICILIARIA 7 | 8.08 | 0.7 | 0.1 |  | 0.5656 | -0.1699
|  |  | DOMICILIARIA 8 | 8.84 | 0.7 | 0.1 |  | 0.6188 | -0.1699
|  |  | DOMICILIARIA 9 | 4.6 | 0.7 | 0.1 |  | 0.322 | -0.1699
|  |  | DOMICILIARIA 10 | 8.84 | 0.7 | 0.1 |  | 0.6188 | -0.1699
|  |  | DOMICILIARIA 11 | 4.45 | 0.7 | 0.1 |  | 0.3115 | -0.1699
|  |  | P10 A P11 |  |  |  |  | 0 | -1.3524
|  |  | DOMICILIARIA 1 | 7.22 | 0.75 | 0.1 |  | 0.5415 | -0.0899
|  |  | DOMICILIARIA 2 | 7.22 | 0.75 | 0.1 |  | 0.5415 | -0.0899
|  |  | DOMICILIARIA 3 | 7.22 | 0.75 | 0.1 |  | 0.5415 | -0.0899
|  |  | P11 A P12 |  |  |  |  | 0 | -1.3524
|  |  | DOMICILIARIA 1 | 11.94 | 0.8 | 0.1 |  | 0.9552 | 0.0026
|  |  | DOMICILIARIA 2 | 5.75 | 0.8 | 0.1 |  | 0.46 | 0.0026
|  |  | DOMICILIARIA 3 | 5.54 | 0.8 | 0.1 |  | 0.4432 | 0.0026
|  |  | DOMICILIARIA 4 | 5.38 | 0.8 | 0.1 |  | 0.4304 | 0.0026
|  |  | DOMICILIARIA 5 | 5.21 | 0.8 | 0.1 |  | 0.4168 | 0.0026
|  |  | DOMICILIARIA 6 | 4.73 | 0.8 | 0.1 |  | 0.3784 | 0.0026
|  |  | P12 A P13 |  |  |  |  | 0 | -1.3524
|  |  | DOMICILIARIA 1 | 4.9 | 0.8 | 0.1226 |  | 0.48059 | 0.0226
|  |  | DOMICILIARIA 2 | 4.65 | 0.8 | 0.1226 |  | 0.45607 | 0.0226
|  |  | DOMICILIARIA 3 | 4.06 | 0.8 | 0.1226 |  | 0.3982 | 0.0226
|  |  | DOMICILIARIA 4 | 3.88 | 0.8 | 0.1226 |  | 0.38055 | 0.0226
|  |  | DOMICILIARIA 5 | 3.57 | 0.8 | 0.1226 |  | 0.35015 | 0.0226
|  |  | P13 A P14 |  |  |  |  | 0 | -1.3524
|  |  | DOMICILIARIA 1 | 8.63 | 0.85 | 0.1926 |  | 1.4128 | 0.0926
|  |  | DOMICILIARIA 2 | 7.06 | 0.85 | 0.1926 |  | 1.1558 | 0.0926
|  |  | DOMICILIARIA 3 | 7.39 | 0.85 | 0.1926 |  | 1.2098 | 0.0926
|  |  | DOMICILIARIA 4 | 7.41 | 0.85 | 0.1926 |  | 1.2131 | 0.0926
|  |  | P14 A P15 |  |  |  |  | 0 | -1.3524
|  |  | DOMICILIARIA 1 | 9.98 | 0.8 | 0.1 |  | 0.7984 | -0.0149
|  |  | DOMICILIARIA 2 | 9.34 | 0.8 | 0.1 |  | 0.7472 | -0.0149
|  |  | DOMICILIARIA 3 | 9.52 | 0.8 | 0.1 |  | 0.7616 | -0.0149
|  |  | DOMICILIARIA 4 | 14.77 | 0.8 | 0.1 |  | 1.1816 | -0.0149
|  |  | DOMICILIARIA 5 | 9.31 | 0.8 | 0.1 |  | 0.7448 | -0.0149
|  |  | DOMICILIARIA 6 | 9.26 | 0.8 | 0.1 |  | 0.7408 | -0.0149
|  |  | DOMICILIARIA 7 | 8.98 | 0.8 | 0.1 |  | 0.7184 | -0.0149
|  |  | DOMICILIARIA 8 | 8.97 | 0.8 | 0.1 |  | 0.7176 | -0.0149
|  |  | DOMICILIARIA 9 | 9.44 | 0.8 | 0.1 |  | 0.7552 | -0.0149
|  |  | P15 A P16 |  |  |  |  | 0 | -1.3524
|  |  | DOMICILIARIA 1 | 7.12 | 0.7 | 0.1 |  | 0.4984 | -0.1524
|  |  | P16 A P17 |  |  |  |  | 0 | -1.3524
|  |  | DOMICILIARIA 1 | 6.87 | 0.75 | 0.1 |  | 0.51525 | -0.0399
|  |  | DOMICILIARIA 2 | 6.24 | 0.75 | 0.1 |  | 0.468 | -0.0399
|  |  | DOMICILIARIA 3 | 6.58 | 0.75 | 0.1 |  | 0.4935 | -0.0399
|  |  | DOMICILIARIA 4 | 15.85 | 0.75 | 0.1 |  | 1.1888 | -0.0399
|  |  | DOMICILIARIA 5 | 15.06 | 0.75 | 0.1 |  | 1.1295 | -0.0399
|  |  | DOMICILIARIA 6 | 6.21 | 0.75 | 0.1 |  | 0.46575 | -0.0399
|  |  | DOMICILIARIA 7 | 15.1 | 0.75 | 0.1 |  | 1.1325 | -0.0399
|  |  | DOMICILIARIA 8 | 6.98 | 0.75 | 0.1 |  | 0.5235 | -0.0399
|  |  | P17 A P18 |  |  |  |  | 0 | -1.3524
|  |  | DOMICILIARIA 1 | 15.11 | 0.8 | 0.1251 |  | 1.5122 | 0.0251
|  |  | DOMICILIARIA 2 | 7.69 | 0.8 | 0.1251 |  | 0.76962 | 0.0251
|  |  | DOMICILIARIA 3 | 19.02 | 0.8 | 0.1251 |  | 1.9035 | 0.0251
|  |  | DOMICILIARIA 4 | 7.69 | 0.8 | 0.1251 |  | 0.76962 | 0.0251
|  |  | P18 A P19 |  |  |  |  | 0 | -1.3524
|  |  | DOMICILIARIA 1 | 15.02 | 0.85 | 0.3551 |  | 4.5336 | 0.2551
|  |  | DOMICILIARIA 2 | 6.72 | 0.85 | 0.3551 |  | 2.0283 | 0.2551
|  |  | DOMICILIARIA 3 | 6.53 | 0.85 | 0.3551 |  | 1.971 | 0.2551
|  |  | DOMICILIARIA 4 | 17.7 | 0.85 | 0.3551 |  | 5.3425 | 0.2551
|  |  | DOMICILIARIA 5 | 6.7 | 0.85 | 0.3551 |  | 2.0223 | 0.2551
|  |  | DOMICILIARIA 6 | 16.82 | 0.85 | 0.3551 |  | 5.0769 | 0.2551
|  |  | DOMICILIARIA 7 | 6.68 | 0.85 | 0.3551 |  | 2.0163 | 0.2551
|  |  | DOMICILIARIA 8 | 17.6 | 0.85 | 0.3551 |  | 5.3123 | 0.2551
|  |  | DOMICILIARIA 9 | 6.35 | 0.85 | 0.3551 |  | 1.9167 | 0.2551
|  |  | DOMICILIARIA 10 | 16.59 | 0.85 | 0.3551 |  | 5.0074 | 0.2551
|  |  | DOMICILIARIA 11 | 5.53 | 0.85 | 0.3551 |  | 1.6691 | 0.2551
|  |  | P19 A P20 |  |  |  |  | 0 | -1.3524
|  |  | DOMICILIARIA 1 | 15.64 | 0.9 | 0.6076 |  | 8.5526 | 0.5076
|  |  | DOMICILIARIA 2 | 6.14 | 0.9 | 0.6076 |  | 3.3576 | 0.5076
|  |  | DOMICILIARIA 3 | 6.11 | 0.9 | 0.6076 |  | 3.3412 | 0.5076
|  |  | DOMICILIARIA 4 | 5.36 | 0.9 | 0.6076 |  | 2.9311 | 0.5076
|  |  | DOMICILIARIA 5 | 16.32 | 0.9 | 0.6076 |  | 8.9244 | 0.5076
|  |  | DOMICILIARIA 6 | 5.07 | 0.9 | 0.6076 |  | 2.7725 | 0.5076
|  |  | DOMICILIARIA 7 | 15.25 | 0.9 | 0.6076 |  | 8.3393 | 0.5076
|  |  | DOMICILIARIA 8 | 14.32 | 0.9 | 0.6076 |  | 7.8307 | 0.5076
|  |  | DOMICILIARIA 9 | 4.68 | 0.9 | 0.6076 |  | 2.5592 | 0.5076
|  |  | DOMICILIARIA 10 | 14.61 | 0.9 | 0.6076 |  | 7.9893 | 0.5076
|  |  | DOMICILIARIA 11 | 14.68 | 0.9 | 0.6076 |  | 8.0276 | 0.5076
|  |  | DOMICILIARIA 12 | 4.61 | 0.9 | 0.6076 |  | 2.5209 | 0.5076
|  |  | DOMICILIARIA 13 | 16.17 | 0.9 | 0.6076 |  | 8.8424 | 0.5076
|  |  | DOMICILIARIA 14 | 4.02 | 0.9 | 0.6076 |  | 2.1983 | 0.5076
|  |  | DOMICILIARIA 15 | 14 | 0.9 | 0.6076 |  | 7.6558 | 0.5076
|  |  | DOMICILIARIA 16 | 11.08 | 0.9 | 0.6076 |  | 6.059 | 0.5076
|  |  | DOMICILIARIA 17 | 3.55 | 0.9 | 0.6076 |  | 1.9413 | 0.5076
|  |  | DOMICILIARIA 18 | 10.87 | 0.9 | 0.6076 |  | 5.9442 | 0.5076
|  |  | DOMICILIARIA 19 | 3.42 | 0.9 | 0.6076 |  | 1.8702 | 0.5076
|  |  | P20 A P21 ENTREGA |  |  |  |  | 0 | -1.3524
|  |  | DOMICILIARIA 1 | 11.63 | 0.85 | 0.1901 |  | 1.8792 | 0.0901
|  |  | DOMICILIARIA 2 | 3.2 | 0.85 | 0.1901 |  | 0.51707 | 0.0901
|  |  | DOMICILIARIA 3 | 11.62 | 0.85 | 0.1901 |  | 1.8776 | 0.0901
|  |  | DOMICILIARIA 4 | 3.16 | 0.85 | 0.1901 |  | 0.51061 | 0.0901
|  |  | DOMICILIARIA 5 | 11.62 | 0.85 | 0.1901 |  | 1.8776 | 0.0901
|  |  | DOMICILIARIA 6 | 3.17 | 0.85 | 0.1901 |  | 0.51222 | 0.0901
|  |  | DOMICILIARIA 7 | 17.31 | 0.85 | 0.1901 |  | 2.797 | 0.0901
|  |  | DOMICILIARIA 8 | 3.07 | 0.85 | 0.1901 |  | 0.49607 | 0.0901
|  |  | P22 A P23 |  |  |  |  | 0 | -1.3524
|  |  | DOMICILIARIA 1 | 6.27 | 0.6 | 0.1 |  | 0.3762 | -0.2524
|  |  | DOMICILIARIA 2 | 5.15 | 0.6 | 0.1 |  | 0.309 | -0.2524
|  |  | DOMICILIARIA 3 | 4.85 | 0.6 | 0.1 |  | 0.291 | -0.2524
|  |  | DOMICILIARIA 4 | 4.74 | 0.6 | 0.1 |  | 0.2844 | -0.2524
|  |  | DOMICILIARIA 5 | 4.03 | 0.6 | 0.1 |  | 0.2418 | -0.2524
|  |  | P23 A P7 |  |  |  |  | 0 | -1.3524
|  |  | P24 A P25 |  |  |  |  | 0 | -1.3524
|  |  | DOMICILIARIA 1 | 5.79 | 0.6 | 0.1 |  | 0.3474 | -0.1524
|  |  | DOMICILIARIA 2 | 7.18 | 0.7 | 0.1 |  | 0.5026 | -0.1524
|  |  | DOMICILIARIA 3 | 5.94 | 0.6 | 0.1 |  | 0.3564 | -0.1524
|  |  | DOMICILIARIA 4 | 7.14 | 0.6 | 0.1 |  | 0.4284 | -0.1524
|  |  | DOMICILIARIA 5 | 7.07 | 0.7 | 0.1 |  | 0.4949 | -0.1524
|  |  | DOMICILIARIA 6 | 6.98 | 0.7 | 0.1 |  | 0.4886 | -0.1524
|  |  | DOMICILIARIA 7 | 5.59 | 0.6 | 0.1 |  | 0.3354 | -0.1524
|  |  | DOMICILIARIA 8 | 6.78 | 0.7 | 0.1 |  | 0.4746 | -0.1524
|  |  | DOMICILIARIA 9 | 6.31 | 0.7 | 0.1 |  | 0.4417 | -0.1524
|  |  | DOMICILIARIA 10 | 6.79 | 0.7 | 0.1 |  | 0.4753 | -0.1524
|  |  | DOMICILIARIA 11 | 6.42 | 0.7 | 0.1 |  | 0.4494 | -0.1524
|  |  | DOMICILIARIA 12 | 6.76 | 0.7 | 0.1 |  | 0.4732 | -0.1524
|  |  | DOMICILIARIA 13 | 6.69 | 0.7 | 0.1 |  | 0.4683 | -0.1524
|  |  | DOMICILIARIA 14 | 6.72 | 0.7 | 0.1 |  | 0.4704 | -0.1524
|  |  | DOMICILIARIA 15 | 6.62 | 0.7 | 0.1 |  | 0.4634 | -0.1524
|  |  | DOMICILIARIA 16 | 6.69 | 0.7 | 0.1 |  | 0.4683 | -0.1524
|  |  | P25 A P11 |  |  |  |  | 0 | -1.3524
|  |  | DOMICILIARIA 1 | 9.29 | 0.75 | 0.1 |  | 0.69675 | -0.0149
|  |  | DOMICILIARIA 2 | 6.38 | 0.75 | 0.1 |  | 0.4785 | -0.0149
|  |  | DOMICILIARIA 3 | 9.48 | 0.75 | 0.1 |  | 0.711 | -0.0149
|  |  | DOMICILIARIA 4 | 11.29 | 0.75 | 0.1 |  | 0.84675 | -0.0149
|  |  | DOMICILIARIA 5 | 4.67 | 0.75 | 0.1 |  | 0.35025 | -0.0149
|  |  | DOMICILIARIA 6 | 4.78 | 0.75 | 0.1 |  | 0.3585 | -0.0149
|  |  | DOMICILIARIA 7 | 11.94 | 0.75 | 0.1 |  | 0.8955 | -0.0149
|  |  | DOMICILIARIA 8 | 4.17 | 0.75 | 0.1 |  | 0.31275 | -0.0149
|  |  | DOMICILIARIA 9 | 5.88 | 0.75 | 0.1 |  | 0.441 | -0.0149
|  |  | DOMICILIARIA 10 | 5.16 | 0.75 | 0.1 |  | 0.387 | -0.0149
|  |  | P9 A P25 |  |  |  |  | 0 | -1.3524
|  |  | DOMICILIARIA 1 | 6.79 | 0.7 | 0.1 |  | 0.4753 | -0.0949
|  |  | DOMICILIARIA 2 | 6.52 | 0.7 | 0.1 |  | 0.4564 | -0.0949
|  |  | DOMICILIARIA 3 | 6.48 | 0.7 | 0.1 |  | 0.4536 | -0.0949
|  |  | DOMICILIARIA 4 | 7.15 | 0.7 | 0.1 |  | 0.5005 | -0.0949
|  |  | DOMICILIARIA 5 | 5.97 | 0.7 | 0.1 |  | 0.4179 | -0.0949
|  |  | DOMICILIARIA 6 | 5.32 | 0.7 | 0.1 |  | 0.3724 | -0.0949
|  |  | DOMICILIARIA 7 | 8.02 | 0.7 | 0.1 |  | 0.5614 | -0.0949
|  |  | P14 A P26 |  |  |  |  | 0 | -1.3524
|  |  | DOMICILIARIA 1 | 7.77 | 0.75 | 0.1 |  | 0.58275 | -0.0399
|  |  | DOMICILIARIA 2 | 8.22 | 0.75 | 0.1 |  | 0.6165 | -0.0399
|  |  | DOMICILIARIA 3 | 5.9 | 0.75 | 0.1 |  | 0.4425 | -0.0399
|  |  | DOMICILIARIA 4 | 7.91 | 0.75 | 0.1 |  | 0.59325 | -0.0399
|  |  | DOMICILIARIA 5 | 5.9 | 0.75 | 0.1 |  | 0.4425 | -0.0399
|  |  | DOMICILIARIA 6 | 5.9 | 0.75 | 0.1 |  | 0.4425 | -0.0399
|  |  | DOMICILIARIA 7 | 9.17 | 0.75 | 0.1 |  | 0.68775 | -0.0399
|  |  | DOMICILIARIA 8 | 5.9 | 0.75 | 0.1 |  | 0.4425 | -0.0399
|  |  | DOMICILIARIA 9 | 9.17 | 0.75 | 0.1 |  | 0.68775 | -0.0399
|  |  | DOMICILIARIA 10 | 6.29 | 0.75 | 0.1 |  | 0.47175 | -0.0399
|  |  | DOMICILIARIA 11 | 9.17 | 0.75 | 0.1 |  | 0.68775 | -0.0399
|  |  | DOMICILIARIA 12 | 9.17 | 0.75 | 0.1 |  | 0.68775 | -0.0399
|  |  | DOMICILIARIA 13 | 7.17 | 0.75 | 0.1 |  | 0.53775 | -0.0399
|  |  | DOMICILIARIA 14 | 9.17 | 0.75 | 0.1 |  | 0.68775 | -0.0399
|  |  | DOMICILIARIA 15 | 9.17 | 0.75 | 0.1 |  | 0.68775 | -0.0399
|  |  | DOMICILIARIA 16 | 7.63 | 0.75 | 0.1 |  | 0.57225 | -0.0399
|  |  | DOMICILIARIA 17 | 5.9 | 0.75 | 0.1 |  | 0.4425 | -0.0399
|  |  | P26 A P27 |  |  |  |  | 0 | -1.3524
|  |  | DOMICILIARIA 1 | 9.17 | 0.7 | 0.1 |  | 0.6419 | -0.2024
|  |  | DOMICILIARIA 2 | 7.54 | 0.7 | 0.1 |  | 0.5278 | -0.2024
|  |  | DOMICILIARIA 3 | 9.17 | 0.7 | 0.1 |  | 0.6419 | -0.2024
|  |  | DOMICILIARIA 4 | 8.17 | 0.7 | 0.1 |  | 0.5719 | -0.2024
|  |  | DOMICILIARIA 5 | 9.17 | 0.7 | 0.1 |  | 0.6419 | -0.2024
|  |  | DOMICILIARIA 6 | 9.06 | 0.7 | 0.1 |  | 0.6342 | -0.2024
|  |  | DOMICILIARIA 7 | 9.17 | 0.7 | 0.1 |  | 0.6419 | -0.2024
|  |  | DOMICILIARIA 8 | 9.06 | 0.7 | 0.1 |  | 0.6342 | -0.2024
|  |  | DOMICILIARIA 9 | 10.18 | 0.7 | 0.1 |  | 0.7126 | -0.2024
|  |  | DOMICILIARIA 10 | 9.17 | 0.7 | 0.1 |  | 0.6419 | -0.2024
|  |  | DOMICILIARIA 11 | 10.38 | 0.7 | 0.1 |  | 0.7266 | -0.2024
|  |  | DOMICILIARIA 12 | 9.18 | 0.7 | 0.1 |  | 0.6426 | -0.2024
|  |  | P27 A P28 |  |  |  |  | 0 | -1.3524
|  |  | DOMICILIARIA 1 | 9.06 | 0.7 | 0.1 |  | 0.6342 | -0.2024
|  |  | DOMICILIARIA 2 | 10.34 | 0.7 | 0.1 |  | 0.7238 | -0.2024
|  |  | DOMICILIARIA 3 | 11.99 | 0.7 | 0.1 |  | 0.8393 | -0.2024
|  |  | DOMICILIARIA 4 | 8.27 | 0.7 | 0.1 |  | 0.5789 | -0.2024
|  |  | DOMICILIARIA 5 | 12.8 | 0.7 | 0.1 |  | 0.896 | -0.2024
|  |  | DOMICILIARIA 6 | 8.82 | 0.7 | 0.1 |  | 0.6174 | -0.2024
|  |  | DOMICILIARIA 7 | 13.99 | 0.7 | 0.1 |  | 0.9793 | -0.2024
|  |  | DOMICILIARIA 8 | 6.24 | 0.7 | 0.1 |  | 0.4368 | -0.2024
|  |  | DOMICILIARIA 9 | 14.84 | 0.7 | 0.1 |  | 1.0388 | -0.2024
|  |  | DOMICILIARIA 10 | 9.29 | 0.7 | 0.1 |  | 0.6503 | -0.2024
|  |  | DOMICILIARIA 11 | 9.57 | 0.7 | 0.1 |  | 0.6699 | -0.2024
|  |  | DOMICILIARIA 12 | 10.06 | 0.7 | 0.1 |  | 0.7042 | -0.2024
|  |  | DOMICILIARIA 13 | 10.47 | 0.7 | 0.1 |  | 0.7329 | -0.2024
|  |  | DOMICILIARIA 14 | 9.29 | 0.7 | 0.1 |  | 0.6503 | -0.2024
|  |  | P28 A P29 |  |  |  |  | 0 | -1.3524
|  |  | DOMICILIARIA 1 | 9.29 | 0.7 | 0.1 |  | 0.6503 | -0.2024
[8 empty] | 0 | -0.2024
0
|  |  | TOTAL |  |  |  |  | 266
Recolección y cargue de material sobrante en lugar de obra. Incluye: maquinaria, costo de disposición final del material y todo lo necesario para la correcta ejecución de la obra. No incluye transporte. | [6 empty] | M3 | 1,5,6
REGISTRO FOTOGRÁFICO |  |  | DESCRIPCIÓN | LARGO | ANCHO | ALTO |  | TOTAL
P1 A P2
|  |  | DOMICILIARIA 1 | 9.15 | 0.75 | 1.5875 |  | 10.8942
|  |  | DOMICILIARIA 2 | 8.81 | 0.75 | 1.5875 |  | 10.4894
|  |  | DOMICILIARIA 3 | 8.27 | 0.75 | 1.5875 |  | 9.8465
|  |  | DOMICILIARIA 4 | 7.55 | 0.75 | 1.5875 |  | 8.9892
|  |  | DOMICILIARIA 5 | 7.07 | 0.75 | 1.5875 |  | 8.4177
|  |  | DOMICILIARIA 6 | 6.63 | 0.75 | 1.5875 |  | 7.8938
|  |  | DOMICILIARIA 7 | 6.18 | 0.75 | 1.5875 |  | 7.3581
|  |  | DOMICILIARIA 8 | 5.7 | 0.75 | 1.5875 |  | 6.7866
|  |  | DOMICILIARIA 9 | 5.39 | 0.75 | 1.5875 |  | 6.4175
|  |  | DOMICILIARIA 10 | 5.04 | 0.75 | 1.5875 |  | 6.0008
|  |  | P2 A P3 |  |  |  |  | 0
|  |  | DOMICILIARIA 1 | 4.66 | 0.7 | 1.45 |  | 4.7299
|  |  | DOMICILIARIA 2 | 4.42 | 0.7 | 1.45 |  | 4.4863
|  |  | DOMICILIARIA 3 | 4.2 | 0.7 | 1.45 |  | 4.263
|  |  | DOMICILIARIA 4 | 4.51 | 0.7 | 1.45 |  | 4.5777
|  |  | P3 A P4 |  |  |  |  | 0
|  |  | P4 A P5 |  |  |  |  | 0
|  |  | DOMICILIARIA 1 | 6.39 | 0.7 | 1.55 |  | 6.9332
|  |  | DOMICILIARIA 2 | 6.35 | 0.7 | 1.55 |  | 6.8897
|  |  | DOMICILIARIA 3 | 6.28 | 0.7 | 1.55 |  | 6.8138
|  |  | P5 A P6 |  |  |  |  | 0
|  |  | DOMICILIARIA 1 | 8.08 | 0.7 | 1.55 |  | 8.7668
|  |  | DOMICILIARIA 2 | 7.97 | 0.7 | 1.55 |  | 8.6474
|  |  | DOMICILIARIA 3 | 6.24 | 0.7 | 1.55 |  | 6.7704
|  |  | DOMICILIARIA 4 | 6.32 | 0.7 | 1.55 |  | 6.8572
|  |  | DOMICILIARIA 5 | 6.18 | 0.7 | 1.55 |  | 6.7053
|  |  | DOMICILIARIA 6 | 6.12 | 0.7 | 1.55 |  | 6.6402
|  |  | DOMICILIARIA 7 | 6.19 | 0.7 | 1.55 |  | 6.7162
|  |  | DOMICILIARIA 8 | 6.24 | 0.7 | 1.55 |  | 6.7704
|  |  | DOMICILIARIA 9 | 6.26 | 0.7 | 1.55 |  | 6.7921
|  |  | DOMICILIARIA 10 | 6.29 | 0.7 | 1.55 |  | 6.8246
|  |  | DOMICILIARIA 11 | 6.33 | 0.7 | 1.55 |  | 6.8681
|  |  | DOMICILIARIA 12 | 7.56 | 0.7 | 1.55 |  | 8.2026
|  |  | DOMICILIARIA 13 | 6.41 | 0.7 | 1.55 |  | 6.9549
|  |  | P6 A P7 |  |  |  |  | 0
|  |  | DOMICILIARIA 1 | 7.56 | 0.7 | 1.5375 |  | 8.1364
|  |  | DOMICILIARIA 2 | 7.51 | 0.7 | 1.5375 |  | 8.0826
|  |  | DOMICILIARIA 3 | 6.36 | 0.7 | 1.5375 |  | 6.845
|  |  | DOMICILIARIA 4 | 6.36 | 0.7 | 1.5375 |  | 6.845
|  |  | DOMICILIARIA 5 | 7.54 | 0.7 | 1.5375 |  | 8.1149
|  |  | DOMICILIARIA 6 | 7.9 | 0.7 | 1.5375 |  | 8.5024
|  |  | DOMICILIARIA 7 | 6.36 | 0.7 | 1.5375 |  | 6.845
|  |  | DOMICILIARIA 8 | 6.35 | 0.7 | 1.5375 |  | 6.8342
|  |  | DOMICILIARIA 9 | 6.43 | 0.7 | 1.5375 |  | 6.9203
|  |  | DOMICILIARIA 10 | 6.48 | 0.7 | 1.5375 |  | 6.9741
|  |  | DOMICILIARIA 11 | 6.47 | 0.7 | 1.5375 |  | 6.9633
|  |  | DOMICILIARIA 12 | 7.72 | 0.7 | 1.5375 |  | 8.3087
|  |  | DOMICILIARIA 13 | 6.5 | 0.7 | 1.5375 |  | 6.9956
|  |  | P7 A P8 |  |  |  |  | 0
|  |  | DOMICILIARIA 1 | 7.23 | 0.7 | 1.5375 |  | 7.7813
|  |  | DOMICILIARIA 2 | 7.25 | 0.7 | 1.5375 |  | 7.8028
|  |  | DOMICILIARIA 3 | 6.94 | 0.7 | 1.5375 |  | 7.4692
|  |  | DOMICILIARIA 4 | 7.37 | 0.7 | 1.5375 |  | 7.932
|  |  | DOMICILIARIA 5 | 6.98 | 0.7 | 1.5375 |  | 7.5122
|  |  | DOMICILIARIA 6 | 7.34 | 0.7 | 1.5375 |  | 7.8997
|  |  | DOMICILIARIA 7 | 7 | 0.7 | 1.5375 |  | 7.5337
|  |  | DOMICILIARIA 8 | 7.01 | 0.7 | 1.5375 |  | 7.5445
|  |  | DOMICILIARIA 9 | 7.31 | 0.7 | 1.5375 |  | 7.8674
|  |  | DOMICILIARIA 10 | 7.02 | 0.7 | 1.5375 |  | 7.5553
|  |  | DOMICILIARIA 11 | 7.27 | 0.7 | 1.5375 |  | 7.8243
|  |  | DOMICILIARIA 12 | 7.03 | 0.7 | 1.5375 |  | 7.566
|  |  | DOMICILIARIA 13 | 7.35 | 0.7 | 1.5375 |  | 7.9104
|  |  | DOMICILIARIA 14 | 7.34 | 0.7 | 1.5375 |  | 7.8997
|  |  | DOMICILIARIA 15 | 7.11 | 0.7 | 1.5375 |  | 7.6521
|  |  | DOMICILIARIA 16 | 7.19 | 0.7 | 1.5375 |  | 7.7382
|  |  | DOMICILIARIA 17 | 7.18 | 0.7 | 1.5375 |  | 7.7275
|  |  | DOMICILIARIA 18 | 7.19 | 0.7 | 1.5375 |  | 7.7382
|  |  | P8 A P9 |  |  |  |  | 0
|  |  | DOMICILIARIA 1 | 7.2 | 0.7 | 1.4825 |  | 7.4718
|  |  | DOMICILIARIA 2 | 7.36 | 0.7 | 1.4825 |  | 7.6378
|  |  | DOMICILIARIA 3 | 7.15 | 0.7 | 1.4825 |  | 7.4199
|  |  | DOMICILIARIA 4 | 7.51 | 0.7 | 1.4825 |  | 7.7935
|  |  | DOMICILIARIA 5 | 7.16 | 0.7 | 1.4825 |  | 7.4303
|  |  | DOMICILIARIA 6 | 7.51 | 0.7 | 1.4825 |  | 7.7935
|  |  | DOMICILIARIA 7 | 7.49 | 0.7 | 1.4825 |  | 7.7727
|  |  | DOMICILIARIA 8 | 7.58 | 0.7 | 1.4825 |  | 7.8661
|  |  | DOMICILIARIA 9 | 7.96 | 0.7 | 1.4825 |  | 8.2605
|  |  | DOMICILIARIA 10 | 8.08 | 0.7 | 1.4825 |  | 8.385
|  |  | DOMICILIARIA 11 | 8.08 | 0.7 | 1.4825 |  | 8.385
|  |  | DOMICILIARIA 12 | 7.41 | 0.7 | 1.4825 |  | 7.6897
|  |  | DOMICILIARIA 13 | 8.32 | 0.7 | 1.4825 |  | 8.6341
|  |  | P9 A P10 |  |  |  |  | 0
|  |  | DOMICILIARIA 1 | 6.34 | 0.7 | 1.4825 |  | 6.5793
|  |  | DOMICILIARIA 2 | 8.22 | 0.7 | 1.4825 |  | 8.5303
|  |  | DOMICILIARIA 3 | 5.45 | 0.7 | 1.4825 |  | 5.6557
|  |  | DOMICILIARIA 4 | 8.18 | 0.7 | 1.4825 |  | 8.4888
|  |  | DOMICILIARIA 5 | 4.88 | 0.7 | 1.4825 |  | 5.0642
|  |  | DOMICILIARIA 6 | 8.42 | 0.7 | 1.4825 |  | 8.7379
|  |  | DOMICILIARIA 7 | 8.08 | 0.7 | 1.4825 |  | 8.385
|  |  | DOMICILIARIA 8 | 8.84 | 0.7 | 1.4825 |  | 9.1737
|  |  | DOMICILIARIA 9 | 4.6 | 0.7 | 1.4825 |  | 4.7736
|  |  | DOMICILIARIA 10 | 8.84 | 0.7 | 1.4825 |  | 9.1737
|  |  | DOMICILIARIA 11 | 4.45 | 0.7 | 1.4825 |  | 4.618
|  |  | P10 A P11 |  |  |  |  | 0
|  |  | DOMICILIARIA 1 | 7.22 | 0.75 | 1.5625 |  | 8.4609
|  |  | DOMICILIARIA 2 | 7.22 | 0.75 | 1.5625 |  | 8.4609
|  |  | DOMICILIARIA 3 | 7.22 | 0.75 | 1.5625 |  | 8.4609
|  |  | P11 A P12 |  |  |  |  | 0
|  |  | DOMICILIARIA 1 | 11.94 | 0.8 | 1.655 |  | 15.8086
|  |  | DOMICILIARIA 2 | 5.75 | 0.8 | 1.655 |  | 7.613
|  |  | DOMICILIARIA 3 | 5.54 | 0.8 | 1.655 |  | 7.335
|  |  | DOMICILIARIA 4 | 5.38 | 0.8 | 1.655 |  | 7.1231
|  |  | DOMICILIARIA 5 | 5.21 | 0.8 | 1.655 |  | 6.898
|  |  | DOMICILIARIA 6 | 4.73 | 0.8 | 1.655 |  | 6.2625
|  |  | P12 A P13 |  |  |  |  | 0
|  |  | DOMICILIARIA 1 | 4.9 | 0.8 | 1.6524 |  | 6.4774
|  |  | DOMICILIARIA 2 | 4.65 | 0.8 | 1.6524 |  | 6.1469
|  |  | DOMICILIARIA 3 | 4.06 | 0.8 | 1.6524 |  | 5.367
|  |  | DOMICILIARIA 4 | 3.88 | 0.8 | 1.6524 |  | 5.129
|  |  | DOMICILIARIA 5 | 3.57 | 0.8 | 1.6524 |  | 4.7193
|  |  | P13 A P14 |  |  |  |  | 0
|  |  | DOMICILIARIA 1 | 8.63 | 0.85 | 1.6524 |  | 12.1212
|  |  | DOMICILIARIA 2 | 7.06 | 0.85 | 1.6524 |  | 9.9161
|  |  | DOMICILIARIA 3 | 7.39 | 0.85 | 1.6524 |  | 10.3796
|  |  | DOMICILIARIA 4 | 7.41 | 0.85 | 1.6524 |  | 10.4076
|  |  | P14 A P15 |  |  |  |  | 0
|  |  | DOMICILIARIA 1 | 9.98 | 0.8 | 1.6375 |  | 13.0738
|  |  | DOMICILIARIA 2 | 9.34 | 0.8 | 1.6375 |  | 12.2354
|  |  | DOMICILIARIA 3 | 9.52 | 0.8 | 1.6375 |  | 12.4712
|  |  | DOMICILIARIA 4 | 14.77 | 0.8 | 1.6375 |  | 19.3487
|  |  | DOMICILIARIA 5 | 9.31 | 0.8 | 1.6375 |  | 12.1961
|  |  | DOMICILIARIA 6 | 9.26 | 0.8 | 1.6375 |  | 12.1306
|  |  | DOMICILIARIA 7 | 8.98 | 0.8 | 1.6375 |  | 11.7638
|  |  | DOMICILIARIA 8 | 8.97 | 0.8 | 1.6375 |  | 11.7507
|  |  | DOMICILIARIA 9 | 9.44 | 0.8 | 1.6375 |  | 12.3664
|  |  | P15 A P16 |  |  |  |  | 0
|  |  | DOMICILIARIA 1 | 7.12 | 0.7 | 1.5 |  | 7.476
|  |  | P16 A P17 |  |  |  |  | 0
|  |  | DOMICILIARIA 1 | 6.87 | 0.75 | 1.6125 |  | 8.3084
|  |  | DOMICILIARIA 2 | 6.24 | 0.75 | 1.6125 |  | 7.5465
|  |  | DOMICILIARIA 3 | 6.58 | 0.75 | 1.6125 |  | 7.9577
|  |  | DOMICILIARIA 4 | 15.85 | 0.75 | 1.6125 |  | 19.1686
|  |  | DOMICILIARIA 5 | 15.06 | 0.75 | 1.6125 |  | 18.2132
|  |  | DOMICILIARIA 6 | 6.21 | 0.75 | 1.6125 |  | 7.5102
|  |  | DOMICILIARIA 7 | 15.1 | 0.75 | 1.6125 |  | 18.2616
|  |  | DOMICILIARIA 8 | 6.98 | 0.75 | 1.6125 |  | 8.4414
|  |  | P17 A P18 |  |  |  |  | 0
|  |  | DOMICILIARIA 1 | 15.11 | 0.8 | 1.6524 |  | 19.9742
|  |  | DOMICILIARIA 2 | 7.69 | 0.8 | 1.6524 |  | 10.1656
|  |  | DOMICILIARIA 3 | 19.02 | 0.8 | 1.6524 |  | 25.1429
|  |  | DOMICILIARIA 4 | 7.69 | 0.8 | 1.6524 |  | 10.1656
|  |  | P18 A P19 |  |  |  |  | 0
|  |  | DOMICILIARIA 1 | 15.02 | 0.85 | 1.6524 |  | 21.0962
|  |  | DOMICILIARIA 2 | 6.72 | 0.85 | 1.6524 |  | 9.4385
|  |  | DOMICILIARIA 3 | 6.53 | 0.85 | 1.6524 |  | 9.1716
|  |  | DOMICILIARIA 4 | 17.7 | 0.85 | 1.6524 |  | 24.8604
|  |  | DOMICILIARIA 5 | 6.7 | 0.85 | 1.6524 |  | 9.4104
|  |  | DOMICILIARIA 6 | 16.82 | 0.85 | 1.6524 |  | 23.6244
|  |  | DOMICILIARIA 7 | 6.68 | 0.85 | 1.6524 |  | 9.3823
|  |  | DOMICILIARIA 8 | 17.6 | 0.85 | 1.6524 |  | 24.7199
|  |  | DOMICILIARIA 9 | 6.35 | 0.85 | 1.6524 |  | 8.9188
|  |  | DOMICILIARIA 10 | 16.59 | 0.85 | 1.6524 |  | 23.3013
|  |  | DOMICILIARIA 11 | 5.53 | 0.85 | 1.6524 |  | 7.7671
|  |  | P19 A P20 |  |  |  |  | 0
|  |  | DOMICILIARIA 1 | 15.64 | 0.9 | 1.6524 |  | 23.2592
|  |  | DOMICILIARIA 2 | 6.14 | 0.9 | 1.6524 |  | 9.1312
|  |  | DOMICILIARIA 3 | 6.11 | 0.9 | 1.6524 |  | 9.0865
|  |  | DOMICILIARIA 4 | 5.36 | 0.9 | 1.6524 |  | 7.9712
|  |  | DOMICILIARIA 5 | 16.32 | 0.9 | 1.6524 |  | 24.2705
|  |  | DOMICILIARIA 6 | 5.07 | 0.9 | 1.6524 |  | 7.5399
|  |  | DOMICILIARIA 7 | 15.25 | 0.9 | 1.6524 |  | 22.6792
|  |  | DOMICILIARIA 8 | 14.32 | 0.9 | 1.6524 |  | 21.2961
|  |  | DOMICILIARIA 9 | 4.68 | 0.9 | 1.6524 |  | 6.9599
|  |  | DOMICILIARIA 10 | 14.61 | 0.9 | 1.6524 |  | 21.7274
|  |  | DOMICILIARIA 11 | 14.68 | 0.9 | 1.6524 |  | 21.8315
|  |  | DOMICILIARIA 12 | 4.61 | 0.9 | 1.6524 |  | 6.8558
|  |  | DOMICILIARIA 13 | 16.17 | 0.9 | 1.6524 |  | 24.0474
|  |  | DOMICILIARIA 14 | 4.02 | 0.9 | 1.6524 |  | 5.9784
|  |  | DOMICILIARIA 15 | 14 | 0.9 | 1.6524 |  | 20.8202
|  |  | DOMICILIARIA 16 | 11.08 | 0.9 | 1.6524 |  | 16.4777
|  |  | DOMICILIARIA 17 | 3.55 | 0.9 | 1.6524 |  | 5.2794
|  |  | DOMICILIARIA 18 | 10.87 | 0.9 | 1.6524 |  | 16.1654
|  |  | DOMICILIARIA 19 | 3.42 | 0.9 | 1.6524 |  | 5.0861
|  |  | P20 A P21 ENTREGA |  |  |  |  | 0
|  |  | DOMICILIARIA 1 | 11.63 | 0.85 | 1.6524 |  | 16.3348
|  |  | DOMICILIARIA 2 | 3.2 | 0.85 | 1.6524 |  | 4.4945
|  |  | DOMICILIARIA 3 | 11.62 | 0.85 | 1.6524 |  | 16.3208
|  |  | DOMICILIARIA 4 | 3.16 | 0.85 | 1.6524 |  | 4.4383
|  |  | DOMICILIARIA 5 | 11.62 | 0.85 | 1.6524 |  | 16.3208
|  |  | DOMICILIARIA 6 | 3.17 | 0.85 | 1.6524 |  | 4.4524
|  |  | DOMICILIARIA 7 | 17.31 | 0.85 | 1.6524 |  | 24.3126
|  |  | DOMICILIARIA 8 | 3.07 | 0.85 | 1.6524 |  | 4.3119
|  |  | P22 A P23 |  |  |  |  | 0
|  |  | DOMICILIARIA 1 | 6.27 | 0.6 | 1.4 |  | 5.2668
|  |  | DOMICILIARIA 2 | 5.15 | 0.6 | 1.4 |  | 4.326
|  |  | DOMICILIARIA 3 | 4.85 | 0.6 | 1.4 |  | 4.074
|  |  | DOMICILIARIA 4 | 4.74 | 0.6 | 1.4 |  | 3.9816
|  |  | DOMICILIARIA 5 | 4.03 | 0.6 | 1.4 |  | 3.3852
|  |  | P23 A P7 |  |  |  |  | 0
|  |  | P24 A P25 |  |  |  |  | 0
|  |  | DOMICILIARIA 1 | 5.79 | 0.6 | 1.5 |  | 5.211
|  |  | DOMICILIARIA 2 | 7.18 | 0.7 | 1.5 |  | 7.539
|  |  | DOMICILIARIA 3 | 5.94 | 0.6 | 1.5 |  | 5.346
|  |  | DOMICILIARIA 4 | 7.14 | 0.6 | 1.5 |  | 6.426
|  |  | DOMICILIARIA 5 | 7.07 | 0.7 | 1.5 |  | 7.4235
|  |  | DOMICILIARIA 6 | 6.98 | 0.7 | 1.5 |  | 7.329
|  |  | DOMICILIARIA 7 | 5.59 | 0.6 | 1.5 |  | 5.031
|  |  | DOMICILIARIA 8 | 6.78 | 0.7 | 1.5 |  | 7.119
|  |  | DOMICILIARIA 9 | 6.31 | 0.7 | 1.5 |  | 6.6255
|  |  | DOMICILIARIA 10 | 6.79 | 0.7 | 1.5 |  | 7.1295
|  |  | DOMICILIARIA 11 | 6.42 | 0.7 | 1.5 |  | 6.741
|  |  | DOMICILIARIA 12 | 6.76 | 0.7 | 1.5 |  | 7.098
|  |  | DOMICILIARIA 13 | 6.69 | 0.7 | 1.5 |  | 7.0245
|  |  | DOMICILIARIA 14 | 6.72 | 0.7 | 1.5 |  | 7.056
|  |  | DOMICILIARIA 15 | 6.62 | 0.7 | 1.5 |  | 6.951
|  |  | DOMICILIARIA 16 | 6.69 | 0.7 | 1.5 |  | 7.0245
|  |  | P25 A P11 |  |  |  |  | 0
|  |  | DOMICILIARIA 1 | 9.29 | 0.75 | 1.6375 |  | 11.4093
|  |  | DOMICILIARIA 2 | 6.38 | 0.75 | 1.6375 |  | 7.8354
|  |  | DOMICILIARIA 3 | 9.48 | 0.75 | 1.6375 |  | 11.6426
|  |  | DOMICILIARIA 4 | 11.29 | 0.75 | 1.6375 |  | 13.8655
|  |  | DOMICILIARIA 5 | 4.67 | 0.75 | 1.6375 |  | 5.7353
|  |  | DOMICILIARIA 6 | 4.78 | 0.75 | 1.6375 |  | 5.8704
|  |  | DOMICILIARIA 7 | 11.94 | 0.75 | 1.6375 |  | 14.6638
|  |  | DOMICILIARIA 8 | 4.17 | 0.75 | 1.6375 |  | 5.1213
|  |  | DOMICILIARIA 9 | 5.88 | 0.75 | 1.6375 |  | 7.2214
|  |  | DOMICILIARIA 10 | 5.16 | 0.75 | 1.6375 |  | 6.3371
|  |  | P9 A P25 |  |  |  |  | 0
|  |  | DOMICILIARIA 1 | 6.79 | 0.7 | 1.5575 |  | 7.4028
|  |  | DOMICILIARIA 2 | 6.52 | 0.7 | 1.5575 |  | 7.1084
|  |  | DOMICILIARIA 3 | 6.48 | 0.7 | 1.5575 |  | 7.0648
|  |  | DOMICILIARIA 4 | 7.15 | 0.7 | 1.5575 |  | 7.7953
|  |  | DOMICILIARIA 5 | 5.97 | 0.7 | 1.5575 |  | 6.5088
|  |  | DOMICILIARIA 6 | 5.32 | 0.7 | 1.5575 |  | 5.8001
|  |  | DOMICILIARIA 7 | 8.02 | 0.7 | 1.5575 |  | 8.7438
|  |  | P14 A P26 |  |  |  |  | 0
|  |  | DOMICILIARIA 1 | 7.77 | 0.75 | 1.6125 |  | 9.3968
|  |  | DOMICILIARIA 2 | 8.22 | 0.75 | 1.6125 |  | 9.9411
|  |  | DOMICILIARIA 3 | 5.9 | 0.75 | 1.6125 |  | 7.1353
|  |  | DOMICILIARIA 4 | 7.91 | 0.75 | 1.6125 |  | 9.5662
|  |  | DOMICILIARIA 5 | 5.9 | 0.75 | 1.6125 |  | 7.1353
|  |  | DOMICILIARIA 6 | 5.9 | 0.75 | 1.6125 |  | 7.1353
|  |  | DOMICILIARIA 7 | 9.17 | 0.75 | 1.6125 |  | 11.09
|  |  | DOMICILIARIA 8 | 5.9 | 0.75 | 1.6125 |  | 7.1353
|  |  | DOMICILIARIA 9 | 9.17 | 0.75 | 1.6125 |  | 11.09
|  |  | DOMICILIARIA 10 | 6.29 | 0.75 | 1.6125 |  | 7.607
|  |  | DOMICILIARIA 11 | 9.17 | 0.75 | 1.6125 |  | 11.09
|  |  | DOMICILIARIA 12 | 9.17 | 0.75 | 1.6125 |  | 11.09
|  |  | DOMICILIARIA 13 | 7.17 | 0.75 | 1.6125 |  | 8.6712
|  |  | DOMICILIARIA 14 | 9.17 | 0.75 | 1.6125 |  | 11.09
|  |  | DOMICILIARIA 15 | 9.17 | 0.75 | 1.6125 |  | 11.09
|  |  | DOMICILIARIA 16 | 7.63 | 0.75 | 1.6125 |  | 9.2275
|  |  | DOMICILIARIA 17 | 5.9 | 0.75 | 1.6125 |  | 7.1353
|  |  | P26 A P27 |  |  |  |  | 0
|  |  | DOMICILIARIA 1 | 9.17 | 0.7 | 1.45 |  | 9.3076
|  |  | DOMICILIARIA 2 | 7.54 | 0.7 | 1.45 |  | 7.6531
|  |  | DOMICILIARIA 3 | 9.17 | 0.7 | 1.45 |  | 9.3076
|  |  | DOMICILIARIA 4 | 8.17 | 0.7 | 1.45 |  | 8.2926
|  |  | DOMICILIARIA 5 | 9.17 | 0.7 | 1.45 |  | 9.3076
|  |  | DOMICILIARIA 6 | 9.06 | 0.7 | 1.45 |  | 9.1959
|  |  | DOMICILIARIA 7 | 9.17 | 0.7 | 1.45 |  | 9.3076
|  |  | DOMICILIARIA 8 | 9.06 | 0.7 | 1.45 |  | 9.1959
|  |  | DOMICILIARIA 9 | 10.18 | 0.7 | 1.45 |  | 10.3327
|  |  | DOMICILIARIA 10 | 9.17 | 0.7 | 1.45 |  | 9.3076
|  |  | DOMICILIARIA 11 | 10.38 | 0.7 | 1.45 |  | 10.5357
|  |  | DOMICILIARIA 12 | 9.18 | 0.7 | 1.45 |  | 9.3177
|  |  | P27 A P28 |  |  |  |  | 0
|  |  | DOMICILIARIA 1 | 9.06 | 0.7 | 1.45 |  | 9.1959
|  |  | DOMICILIARIA 2 | 10.34 | 0.7 | 1.45 |  | 10.4951
|  |  | DOMICILIARIA 3 | 11.99 | 0.7 | 1.45 |  | 12.1699
|  |  | DOMICILIARIA 4 | 8.27 | 0.7 | 1.45 |  | 8.3941
|  |  | DOMICILIARIA 5 | 12.8 | 0.7 | 1.45 |  | 12.992
|  |  | DOMICILIARIA 6 | 8.82 | 0.7 | 1.45 |  | 8.9523
|  |  | DOMICILIARIA 7 | 13.99 | 0.7 | 1.45 |  | 14.1999
|  |  | DOMICILIARIA 8 | 6.24 | 0.7 | 1.45 |  | 6.3336
|  |  | DOMICILIARIA 9 | 14.84 | 0.7 | 1.45 |  | 15.0626
|  |  | DOMICILIARIA 10 | 9.29 | 0.7 | 1.45 |  | 9.4293
|  |  | DOMICILIARIA 11 | 9.57 | 0.7 | 1.45 |  | 9.7136
|  |  | DOMICILIARIA 12 | 10.06 | 0.7 | 1.45 |  | 10.2109
|  |  | DOMICILIARIA 13 | 10.47 | 0.7 | 1.45 |  | 10.6271
|  |  | DOMICILIARIA 14 | 9.29 | 0.7 | 1.45 |  | 9.4293
|  |  | P28 A P29 | 0 | 0 | 0 |  | 0
|  |  | DOMICILIARIA 1 | 9.29 | 0.7 | 1.45 |  | 9.4293
|  |  | SOCAVACIÓN DE LOSAS | 2087 | 0.2 | 0.6 |  | 250.44
|  |  |  | M2 | M3 | ESPESOR | FACTOR DE EXPANSIÓN
|  |  | DEMOLICIÓN DE ANDENES | 355 |  | 0.1 | 1.3 | 46.15
|  |  | DEMOLICIÓN DE CAJILLAS |  | 92.61 |  | 1.3 | 120.393
|  |  | DEMOLICIÓN DE POZOS |  | 96.1497 |  | 1.3 | 124.9946
|  |  | TOTAL |  |  |  |  | 2839
Instalación de tubería PVC Ø 6" Alcantarillado. Incluye: adecuación del fondo de la zanja, bajada y empalme del tubo, uso de herramienta y mano de obra, lubricante. No incluye accesorios de conexión | [6 empty] | ML | 1,5,7
REGISTRO FOTOGRÁFICO |  |  | DESCRIPCIÓN | LARGO | NIPLE | PROFUNDIDAD | PENDIENTE | TOTAL
P1 A P2
|  |  | DOMICILIARIA 1 | 9.25 | 0.5 | 1.6875 | 5% | 9.75
|  |  | DOMICILIARIA 2 | 8.91 | 0.5 | 1.6875 | 5.181% | 9.41
|  |  | DOMICILIARIA 3 | 8.37 | 0.5 | 1.6875 | 5.496% | 8.87
|  |  | DOMICILIARIA 4 | 7.65 | 0.5 | 1.6875 | 5.982% | 8.15
|  |  | DOMICILIARIA 5 | 7.17 | 0.5 | 1.6875 | 6.356% | 7.67
|  |  | DOMICILIARIA 6 | 6.73 | 0.5 | 1.6875 | 6.743% | 7.23
|  |  | DOMICILIARIA 7 | 6.28 | 0.5 | 1.6875 | 7.19% | 6.78
|  |  | DOMICILIARIA 8 | 5.8 | 0.5 | 1.6875 | 7.738% | 6.3
|  |  | DOMICILIARIA 9 | 5.49 | 0.5 | 1.6875 | 8.139% | 5.99
|  |  | DOMICILIARIA 10 | 5.14 | 0.5 | 1.6875 | 8.644% | 5.64
|  |  | P2 A P3 |  |  |  |  | 0
|  |  | DOMICILIARIA 1 | 4.76 | 0.5 | 1.55 | 6.654% | 5.26
|  |  | DOMICILIARIA 2 | 4.52 | 0.5 | 1.55 | 6.972% | 5.02
|  |  | DOMICILIARIA 3 | 4.3 | 0.5 | 1.55 | 7.292% | 4.8
|  |  | DOMICILIARIA 4 | 4.61 | 0.5 | 1.55 | 6.849% | 5.11
|  |  | P3 A P4 |  |  |  |  | 0
|  |  | P4 A P5 |  |  |  |  | 0
|  |  | DOMICILIARIA 1 | 6.49 | 0.5 | 1.65 | 6.438% | 6.99
|  |  | DOMICILIARIA 2 | 6.45 | 0.5 | 1.65 | 6.475% | 6.95
|  |  | DOMICILIARIA 3 | 6.38 | 0.5 | 1.65 | 6.541% | 6.88
|  |  | P5 A P6 | 0.1 | 0.5 |  |  | 0.6
|  |  | DOMICILIARIA 1 | 8.18 | 0.5 | 1.65 | 5.184% | 8.68
|  |  | DOMICILIARIA 2 | 8.07 | 0.5 | 1.65 | 5.251% | 8.57
|  |  | DOMICILIARIA 3 | 6.34 | 0.5 | 1.65 | 6.579% | 6.84
|  |  | DOMICILIARIA 4 | 6.42 | 0.5 | 1.65 | 6.503% | 6.92
|  |  | DOMICILIARIA 5 | 6.28 | 0.5 | 1.65 | 6.637% | 6.78
|  |  | DOMICILIARIA 6 | 6.22 | 0.5 | 1.65 | 6.696% | 6.72
|  |  | DOMICILIARIA 7 | 6.29 | 0.5 | 1.65 | 6.627% | 6.79
|  |  | DOMICILIARIA 8 | 6.34 | 0.5 | 1.65 | 6.579% | 6.84
|  |  | DOMICILIARIA 9 | 6.36 | 0.5 | 1.65 | 6.56% | 6.86
|  |  | DOMICILIARIA 10 | 6.39 | 0.5 | 1.65 | 6.531% | 6.89
|  |  | DOMICILIARIA 11 | 6.43 | 0.5 | 1.65 | 6.494% | 6.93
|  |  | DOMICILIARIA 12 | 7.66 | 0.5 | 1.65 | 5.515% | 8.16
|  |  | DOMICILIARIA 13 | 6.51 | 0.5 | 1.65 | 6.419% | 7.01
|  |  | P6 A P7 |  |  |  |  | 0
|  |  | DOMICILIARIA 1 | 7.66 | 0.5 | 1.6375 | 5.362% | 8.16
|  |  | DOMICILIARIA 2 | 7.61 | 0.5 | 1.6375 | 5.395% | 8.11
|  |  | DOMICILIARIA 3 | 6.46 | 0.5 | 1.6375 | 6.286% | 6.96
|  |  | DOMICILIARIA 4 | 6.46 | 0.5 | 1.6375 | 6.286% | 6.96
|  |  | DOMICILIARIA 5 | 7.64 | 0.5 | 1.6375 | 5.375% | 8.14
|  |  | DOMICILIARIA 6 | 8 | 0.5 | 1.6375 | 5.147% | 8.5
|  |  | DOMICILIARIA 7 | 6.46 | 0.5 | 1.6375 | 6.286% | 6.96
|  |  | DOMICILIARIA 8 | 6.45 | 0.5 | 1.6375 | 6.295% | 6.95
|  |  | DOMICILIARIA 9 | 6.53 | 0.5 | 1.6375 | 6.223% | 7.03
|  |  | DOMICILIARIA 10 | 6.58 | 0.5 | 1.6375 | 6.179% | 7.08
|  |  | DOMICILIARIA 11 | 6.57 | 0.5 | 1.6375 | 6.188% | 7.07
|  |  | DOMICILIARIA 12 | 7.82 | 0.5 | 1.6375 | 5.258% | 8.32
|  |  | DOMICILIARIA 13 | 6.6 | 0.5 | 1.6375 | 6.162% | 7.1
|  |  | P7 A P8 |  |  |  |  | 0
|  |  | DOMICILIARIA 1 | 7.33 | 0.5 | 1.6375 | 5.587% | 7.83
|  |  | DOMICILIARIA 2 | 7.35 | 0.5 | 1.6375 | 5.573% | 7.85
|  |  | DOMICILIARIA 3 | 7.04 | 0.5 | 1.6375 | 5.802% | 7.54
|  |  | DOMICILIARIA 4 | 7.47 | 0.5 | 1.6375 | 5.489% | 7.97
|  |  | DOMICILIARIA 5 | 7.08 | 0.5 | 1.6375 | 5.772% | 7.58
|  |  | DOMICILIARIA 6 | 7.44 | 0.5 | 1.6375 | 5.51% | 7.94
|  |  | DOMICILIARIA 7 | 7.1 | 0.5 | 1.6375 | 5.757% | 7.6
|  |  | DOMICILIARIA 8 | 7.11 | 0.5 | 1.6375 | 5.749% | 7.61
|  |  | DOMICILIARIA 9 | 7.41 | 0.5 | 1.6375 | 5.531% | 7.91
|  |  | DOMICILIARIA 10 | 7.12 | 0.5 | 1.6375 | 5.741% | 7.62
|  |  | DOMICILIARIA 11 | 7.37 | 0.5 | 1.6375 | 5.559% | 7.87
|  |  | DOMICILIARIA 12 | 7.13 | 0.5 | 1.6375 | 5.734% | 7.63
|  |  | DOMICILIARIA 13 | 7.45 | 0.5 | 1.6375 | 5.503% | 7.95
|  |  | DOMICILIARIA 14 | 7.44 | 0.5 | 1.6375 | 5.51% | 7.94
|  |  | DOMICILIARIA 15 | 7.21 | 0.5 | 1.6375 | 5.674% | 7.71
|  |  | DOMICILIARIA 16 | 7.29 | 0.5 | 1.6375 | 5.616% | 7.79
|  |  | DOMICILIARIA 17 | 7.28 | 0.5 | 1.6375 | 5.623% | 7.78
|  |  | DOMICILIARIA 18 | 7.29 | 0.5 | 1.6375 | 5.616% | 7.79
|  |  | P8 A P9 |  |  |  |  | 0
|  |  | DOMICILIARIA 1 | 7.3 | 0.5 | 1.5825 | 4.904% | 7.8
|  |  | DOMICILIARIA 2 | 7.46 | 0.5 | 1.5825 | 4.805% | 7.96
|  |  | DOMICILIARIA 3 | 7.25 | 0.5 | 1.5825 | 4.935% | 7.75
|  |  | DOMICILIARIA 4 | 7.61 | 0.5 | 1.5825 | 4.716% | 8.11
|  |  | DOMICILIARIA 5 | 7.26 | 0.5 | 1.5825 | 4.929% | 7.76
|  |  | DOMICILIARIA 6 | 7.61 | 0.5 | 1.5825 | 4.716% | 8.11
|  |  | DOMICILIARIA 7 | 7.59 | 0.5 | 1.5825 | 4.728% | 8.09
|  |  | DOMICILIARIA 8 | 7.68 | 0.5 | 1.5825 | 4.676% | 8.18
|  |  | DOMICILIARIA 9 | 8.06 | 0.5 | 1.5825 | 4.468% | 8.56
|  |  | DOMICILIARIA 10 | 8.18 | 0.5 | 1.5825 | 4.407% | 8.68
|  |  | DOMICILIARIA 11 | 8.18 | 0.5 | 1.5825 | 4.407% | 8.68
|  |  | DOMICILIARIA 12 | 7.51 | 0.5 | 1.5825 | 4.775% | 8.01
|  |  | DOMICILIARIA 13 | 8.42 | 0.5 | 1.5825 | 4.288% | 8.92
|  |  | P9 A P10 |  |  |  |  | 0
|  |  | DOMICILIARIA 1 | 6.44 | 0.5 | 1.5825 | 5.512% | 6.94
|  |  | DOMICILIARIA 2 | 8.32 | 0.5 | 1.5825 | 4.337% | 8.82
|  |  | DOMICILIARIA 3 | 5.55 | 0.5 | 1.5825 | 6.322% | 6.05
|  |  | DOMICILIARIA 4 | 8.28 | 0.5 | 1.5825 | 4.356% | 8.78
|  |  | DOMICILIARIA 5 | 4.98 | 0.5 | 1.5825 | 6.98% | 5.48
|  |  | DOMICILIARIA 6 | 8.52 | 0.5 | 1.5825 | 4.241% | 9.02
|  |  | DOMICILIARIA 7 | 8.18 | 0.5 | 1.5825 | 4.407% | 8.68
|  |  | DOMICILIARIA 8 | 8.94 | 0.5 | 1.5825 | 4.052% | 9.44
|  |  | DOMICILIARIA 9 | 4.7 | 0.5 | 1.5825 | 7.356% | 5.2
|  |  | DOMICILIARIA 10 | 8.94 | 0.5 | 1.5825 | 4.052% | 9.44
|  |  | DOMICILIARIA 11 | 4.55 | 0.5 | 1.5825 | 7.574% | 5.05
|  |  | P10 A P11 |  |  |  |  | 0
|  |  | DOMICILIARIA 1 | 7.32 | 0.5 | 1.6625 | 5.914% | 7.82
|  |  | DOMICILIARIA 2 | 7.32 | 0.5 | 1.6625 | 5.914% | 7.82
|  |  | DOMICILIARIA 3 | 7.32 | 0.5 | 1.6625 | 5.914% | 7.82
|  |  | P11 A P12 |  |  |  |  | 0
|  |  | DOMICILIARIA 1 | 12.04 | 0.5 | 1.755 | 4.426% | 12.54
|  |  | DOMICILIARIA 2 | 5.85 | 0.5 | 1.755 | 8.74% | 6.35
|  |  | DOMICILIARIA 3 | 5.64 | 0.5 | 1.755 | 9.039% | 6.14
|  |  | DOMICILIARIA 4 | 5.48 | 0.5 | 1.755 | 9.281% | 5.98
|  |  | DOMICILIARIA 5 | 5.31 | 0.5 | 1.755 | 9.552% | 5.81
|  |  | DOMICILIARIA 6 | 4.83 | 0.5 | 1.755 | 10.41% | 5.33
|  |  | P12 A P13 |  |  |  |  | 0
|  |  | DOMICILIARIA 1 | 5 | 0.5 | 1.775 | 10.45% | 5.5
|  |  | DOMICILIARIA 2 | 4.75 | 0.5 | 1.775 | 10.95% | 5.25
|  |  | DOMICILIARIA 3 | 4.16 | 0.5 | 1.775 | 12.34% | 4.66
|  |  | DOMICILIARIA 4 | 3.98 | 0.5 | 1.775 | 12.83% | 4.48
|  |  | DOMICILIARIA 5 | 3.67 | 0.5 | 1.775 | 13.79% | 4.17
|  |  | P13 A P14 |  |  |  |  | 0
|  |  | DOMICILIARIA 1 | 8.73 | 0.5 | 1.845 | 6.988% | 9.23
|  |  | DOMICILIARIA 2 | 7.16 | 0.5 | 1.845 | 8.42% | 7.66
|  |  | DOMICILIARIA 3 | 7.49 | 0.5 | 1.845 | 8.073% | 7.99
|  |  | DOMICILIARIA 4 | 7.51 | 0.5 | 1.845 | 8.052% | 8.01
|  |  | P14 A P15 |  |  |  |  | 0
|  |  | DOMICILIARIA 1 | 10.08 | 0.5 | 1.7375 | 5.08% | 10.58
|  |  | DOMICILIARIA 2 | 9.44 | 0.5 | 1.7375 | 5.407% | 9.94
|  |  | DOMICILIARIA 3 | 9.62 | 0.5 | 1.7375 | 5.311% | 10.12
|  |  | DOMICILIARIA 4 | 14.87 | 0.5 | 1.7375 | 3.497% | 15.37
|  |  | DOMICILIARIA 5 | 9.41 | 0.5 | 1.7375 | 5.424% | 9.91
|  |  | DOMICILIARIA 6 | 9.36 | 0.5 | 1.7375 | 5.451% | 9.86
|  |  | DOMICILIARIA 7 | 9.08 | 0.5 | 1.7375 | 5.611% | 9.58
|  |  | DOMICILIARIA 8 | 9.07 | 0.5 | 1.7375 | 5.617% | 9.57
|  |  | DOMICILIARIA 9 | 9.54 | 0.5 | 1.7375 | 5.354% | 10.04
|  |  | P15 A P16 |  |  |  |  | 0
|  |  | DOMICILIARIA 1 | 7.22 | 0.5 | 1.6 | 5.181% | 7.72
|  |  | P16 A P17 |  |  |  |  | 0
|  |  | DOMICILIARIA 1 | 6.97 | 0.5 | 1.7125 | 6.861% | 7.47
|  |  | DOMICILIARIA 2 | 6.34 | 0.5 | 1.7125 | 7.493% | 6.84
|  |  | DOMICILIARIA 3 | 6.68 | 0.5 | 1.7125 | 7.138% | 7.18
|  |  | DOMICILIARIA 4 | 15.95 | 0.5 | 1.7125 | 3.116% | 16.45
|  |  | DOMICILIARIA 5 | 15.16 | 0.5 | 1.7125 | 3.273% | 15.66
|  |  | DOMICILIARIA 6 | 6.31 | 0.5 | 1.7125 | 7.526% | 6.81
|  |  | DOMICILIARIA 7 | 15.2 | 0.5 | 1.7125 | 3.264% | 15.7
|  |  | DOMICILIARIA 8 | 7.08 | 0.5 | 1.7125 | 6.761% | 7.58
|  |  | P17 A P18 |  |  |  |  | 0
|  |  | DOMICILIARIA 1 | 15.21 | 0.5 | 1.7775 | 3.676% | 15.71
|  |  | DOMICILIARIA 2 | 7.79 | 0.5 | 1.7775 | 6.966% | 8.29
|  |  | DOMICILIARIA 3 | 19.12 | 0.5 | 1.7775 | 2.943% | 19.62
|  |  | DOMICILIARIA 4 | 7.79 | 0.5 | 1.7775 | 6.966% | 8.29
|  |  | P18 A P19 |  |  |  |  | 0
|  |  | DOMICILIARIA 1 | 15.12 | 0.5 | 2.0075 | 5.17% | 15.62
|  |  | DOMICILIARIA 2 | 6.82 | 0.5 | 2.0075 | 11.03% | 7.32
|  |  | DOMICILIARIA 3 | 6.63 | 0.5 | 2.0075 | 11.33% | 7.13
|  |  | DOMICILIARIA 4 | 17.8 | 0.5 | 2.0075 | 4.413% | 18.3
|  |  | DOMICILIARIA 5 | 6.8 | 0.5 | 2.0075 | 11.06% | 7.3
|  |  | DOMICILIARIA 6 | 16.92 | 0.5 | 2.0075 | 4.635% | 17.42
|  |  | DOMICILIARIA 7 | 6.78 | 0.5 | 2.0075 | 11.09% | 7.28
|  |  | DOMICILIARIA 8 | 17.7 | 0.5 | 2.0075 | 4.437% | 18.2
|  |  | DOMICILIARIA 9 | 6.45 | 0.5 | 2.0075 | 11.62% | 6.95
|  |  | DOMICILIARIA 10 | 16.69 | 0.5 | 2.0075 | 4.697% | 17.19
|  |  | DOMICILIARIA 11 | 5.63 | 0.5 | 2.0075 | 13.17% | 6.13
|  |  | P19 A P20 |  |  |  |  | 0
|  |  | DOMICILIARIA 1 | 15.74 | 0.5 | 2.26 | 6.527% | 16.24
|  |  | DOMICILIARIA 2 | 6.24 | 0.5 | 2.26 | 15.73% | 6.74
|  |  | DOMICILIARIA 3 | 6.21 | 0.5 | 2.26 | 15.8% | 6.71
|  |  | DOMICILIARIA 4 | 5.46 | 0.5 | 2.26 | 17.79% | 5.96
|  |  | DOMICILIARIA 5 | 16.42 | 0.5 | 2.26 | 6.265% | 16.92
|  |  | DOMICILIARIA 6 | 5.17 | 0.5 | 2.26 | 18.69% | 5.67
|  |  | DOMICILIARIA 7 | 15.35 | 0.5 | 2.26 | 6.688% | 15.85
|  |  | DOMICILIARIA 8 | 14.42 | 0.5 | 2.26 | 7.105% | 14.92
|  |  | DOMICILIARIA 9 | 4.78 | 0.5 | 2.26 | 20.08% | 5.28
|  |  | DOMICILIARIA 10 | 14.71 | 0.5 | 2.26 | 6.969% | 15.21
|  |  | DOMICILIARIA 11 | 14.78 | 0.5 | 2.26 | 6.937% | 15.28
|  |  | DOMICILIARIA 12 | 4.71 | 0.5 | 2.26 | 20.35% | 5.21
|  |  | DOMICILIARIA 13 | 16.27 | 0.5 | 2.26 | 6.321% | 16.77
|  |  | DOMICILIARIA 14 | 4.12 | 0.5 | 2.26 | 22.94% | 4.62
|  |  | DOMICILIARIA 15 | 14.1 | 0.5 | 2.26 | 7.26% | 14.6
|  |  | DOMICILIARIA 16 | 11.18 | 0.5 | 2.26 | 9.075% | 11.68
|  |  | DOMICILIARIA 17 | 3.65 | 0.5 | 2.26 | 25.54% | 4.15
|  |  | DOMICILIARIA 18 | 10.97 | 0.5 | 2.26 | 9.241% | 11.47
|  |  | DOMICILIARIA 19 | 3.52 | 0.5 | 2.26 | 26.37% | 4.02
|  |  | P20 A P21 ENTREGA |  |  |  |  | 0
|  |  | DOMICILIARIA 1 | 11.73 | 0.5 | 1.8425 | 5.253% | 12.23
|  |  | DOMICILIARIA 2 | 3.3 | 0.5 | 1.8425 | 16.91% | 3.8
|  |  | DOMICILIARIA 3 | 11.72 | 0.5 | 1.8425 | 5.258% | 12.22
|  |  | DOMICILIARIA 4 | 3.26 | 0.5 | 1.8425 | 17.09% | 3.76
|  |  | DOMICILIARIA 5 | 11.72 | 0.5 | 1.8425 | 5.258% | 12.22
|  |  | DOMICILIARIA 6 | 3.27 | 0.5 | 1.8425 | 17.04% | 3.77
|  |  | DOMICILIARIA 7 | 17.41 | 0.5 | 1.8425 | 3.587% | 17.91
|  |  | DOMICILIARIA 8 | 3.17 | 0.5 | 1.8425 | 17.51% | 3.67
|  |  | P22 A P23 |  |  |  |  | 0
|  |  | DOMICILIARIA 1 | 6.37 | 0.5 | 1.5 | 4.367% | 6.87
|  |  | DOMICILIARIA 2 | 5.25 | 0.5 | 1.5 | 5.217% | 5.75
|  |  | DOMICILIARIA 3 | 4.95 | 0.5 | 1.5 | 5.505% | 5.45
|  |  | DOMICILIARIA 4 | 4.84 | 0.5 | 1.5 | 5.618% | 5.34
|  |  | DOMICILIARIA 5 | 4.13 | 0.5 | 1.5 | 6.479% | 4.63
|  |  | P23 A P7 |  |  |  |  | 0
|  |  | P24 A P25 |  |  |  |  | 0
|  |  | DOMICILIARIA 1 | 5.89 | 0.5 | 1.6 | 6.26% | 6.39
|  |  | DOMICILIARIA 2 | 7.28 | 0.5 | 1.6 | 5.141% | 7.78
|  |  | DOMICILIARIA 3 | 6.04 | 0.5 | 1.6 | 6.116% | 6.54
|  |  | DOMICILIARIA 4 | 7.24 | 0.5 | 1.6 | 5.168% | 7.74
|  |  | DOMICILIARIA 5 | 7.17 | 0.5 | 1.6 | 5.215% | 7.67
|  |  | DOMICILIARIA 6 | 7.08 | 0.5 | 1.6 | 5.277% | 7.58
|  |  | DOMICILIARIA 7 | 5.69 | 0.5 | 1.6 | 6.462% | 6.19
|  |  | DOMICILIARIA 8 | 6.88 | 0.5 | 1.6 | 5.42% | 7.38
|  |  | DOMICILIARIA 9 | 6.41 | 0.5 | 1.6 | 5.789% | 6.91
|  |  | DOMICILIARIA 10 | 6.89 | 0.5 | 1.6 | 5.413% | 7.39
|  |  | DOMICILIARIA 11 | 6.52 | 0.5 | 1.6 | 5.698% | 7.02
|  |  | DOMICILIARIA 12 | 6.86 | 0.5 | 1.6 | 5.435% | 7.36
|  |  | DOMICILIARIA 13 | 6.79 | 0.5 | 1.6 | 5.487% | 7.29
|  |  | DOMICILIARIA 14 | 6.82 | 0.5 | 1.6 | 5.464% | 7.32
|  |  | DOMICILIARIA 15 | 6.72 | 0.5 | 1.6 | 5.54% | 7.22
|  |  | DOMICILIARIA 16 | 6.79 | 0.5 | 1.6 | 5.487% | 7.29
|  |  | P25 A P11 |  |  |  |  | 0
|  |  | DOMICILIARIA 1 | 9.39 | 0.5 | 1.7375 | 5.435% | 9.89
|  |  | DOMICILIARIA 2 | 6.48 | 0.5 | 1.7375 | 7.701% | 6.98
|  |  | DOMICILIARIA 3 | 9.58 | 0.5 | 1.7375 | 5.332% | 10.08
|  |  | DOMICILIARIA 4 | 11.39 | 0.5 | 1.7375 | 4.521% | 11.89
|  |  | DOMICILIARIA 5 | 4.77 | 0.5 | 1.7375 | 10.2% | 5.27
|  |  | DOMICILIARIA 6 | 4.88 | 0.5 | 1.7375 | 9.991% | 5.38
|  |  | DOMICILIARIA 7 | 12.04 | 0.5 | 1.7375 | 4.286% | 12.54
|  |  | DOMICILIARIA 8 | 4.27 | 0.5 | 1.7375 | 11.27% | 4.77
|  |  | DOMICILIARIA 9 | 5.98 | 0.5 | 1.7375 | 8.295% | 6.48
|  |  | DOMICILIARIA 10 | 5.26 | 0.5 | 1.7375 | 9.332% | 5.76
|  |  | P9 A P25 |  |  |  |  | 0
|  |  | DOMICILIARIA 1 | 6.89 | 0.5 | 1.6575 | 6.191% | 7.39
|  |  | DOMICILIARIA 2 | 6.62 | 0.5 | 1.6575 | 6.426% | 7.12
|  |  | DOMICILIARIA 3 | 6.58 | 0.5 | 1.6575 | 6.462% | 7.08
|  |  | DOMICILIARIA 4 | 7.25 | 0.5 | 1.6575 | 5.903% | 7.75
|  |  | DOMICILIARIA 5 | 6.07 | 0.5 | 1.6575 | 6.963% | 6.57
|  |  | DOMICILIARIA 6 | 5.42 | 0.5 | 1.6575 | 7.728% | 5.92
|  |  | DOMICILIARIA 7 | 8.12 | 0.5 | 1.6575 | 5.307% | 8.62
|  |  | P14 A P26 |  |  |  |  | 0
|  |  | DOMICILIARIA 1 | 7.87 | 0.5 | 1.7125 | 6.123% | 8.37
|  |  | DOMICILIARIA 2 | 8.32 | 0.5 | 1.7125 | 5.811% | 8.82
|  |  | DOMICILIARIA 3 | 6 | 0.5 | 1.7125 | 7.885% | 6.5
|  |  | DOMICILIARIA 4 | 8.01 | 0.5 | 1.7125 | 6.022% | 8.51
|  |  | DOMICILIARIA 5 | 6 | 0.5 | 1.7125 | 7.885% | 6.5
|  |  | DOMICILIARIA 6 | 6 | 0.5 | 1.7125 | 7.885% | 6.5
|  |  | DOMICILIARIA 7 | 9.27 | 0.5 | 1.7125 | 5.246% | 9.77
|  |  | DOMICILIARIA 8 | 6 | 0.5 | 1.7125 | 7.885% | 6.5
|  |  | DOMICILIARIA 9 | 9.27 | 0.5 | 1.7125 | 5.246% | 9.77
|  |  | DOMICILIARIA 10 | 6.39 | 0.5 | 1.7125 | 7.438% | 6.89
|  |  | DOMICILIARIA 11 | 9.27 | 0.5 | 1.7125 | 5.246% | 9.77
|  |  | DOMICILIARIA 12 | 9.27 | 0.5 | 1.7125 | 5.246% | 9.77
|  |  | DOMICILIARIA 13 | 7.27 | 0.5 | 1.7125 | 6.596% | 7.77
|  |  | DOMICILIARIA 14 | 9.27 | 0.5 | 1.7125 | 5.246% | 9.77
|  |  | DOMICILIARIA 15 | 9.27 | 0.5 | 1.7125 | 5.246% | 9.77
|  |  | DOMICILIARIA 16 | 7.73 | 0.5 | 1.7125 | 6.227% | 8.23
|  |  | DOMICILIARIA 17 | 6 | 0.5 | 1.7125 | 7.885% | 6.5
|  |  | P26 A P27 |  |  | 0 |  | 0
|  |  | DOMICILIARIA 1 | 9.27 | 0.5 | 1.55 | 3.582% | 9.77
|  |  | DOMICILIARIA 2 | 7.64 | 0.5 | 1.55 | 4.3% | 8.14
|  |  | DOMICILIARIA 3 | 9.27 | 0.5 | 1.55 | 3.582% | 9.77
|  |  | DOMICILIARIA 4 | 8.27 | 0.5 | 1.55 | 3.991% | 8.77
|  |  | DOMICILIARIA 5 | 9.27 | 0.5 | 1.55 | 3.582% | 9.77
|  |  | DOMICILIARIA 6 | 9.16 | 0.5 | 1.55 | 3.623% | 9.66
|  |  | DOMICILIARIA 7 | 9.27 | 0.5 | 1.55 | 3.582% | 9.77
|  |  | DOMICILIARIA 8 | 9.16 | 0.5 | 1.55 | 3.623% | 9.66
|  |  | DOMICILIARIA 9 | 10.28 | 0.5 | 1.55 | 3.247% | 10.78
|  |  | DOMICILIARIA 10 | 9.27 | 0.5 | 1.55 | 3.582% | 9.77
|  |  | DOMICILIARIA 11 | 10.48 | 0.5 | 1.55 | 3.188% | 10.98
|  |  | DOMICILIARIA 12 | 9.28 | 0.5 | 1.55 | 3.579% | 9.78
|  |  | P27 A P28 |  |  |  |  | 0
|  |  | DOMICILIARIA 1 | 9.16 | 0.5 | 1.55 | 3.623% | 9.66
|  |  | DOMICILIARIA 2 | 10.44 | 0.5 | 1.55 | 3.199% | 10.94
|  |  | DOMICILIARIA 3 | 12.09 | 0.5 | 1.55 | 2.78% | 12.59
|  |  | DOMICILIARIA 4 | 8.37 | 0.5 | 1.55 | 3.946% | 8.87
|  |  | DOMICILIARIA 5 | 12.9 | 0.5 | 1.55 | 2.612% | 13.4
|  |  | DOMICILIARIA 6 | 8.92 | 0.5 | 1.55 | 3.715% | 9.42
|  |  | DOMICILIARIA 7 | 14.09 | 0.5 | 1.55 | 2.399% | 14.59
|  |  | DOMICILIARIA 8 | 6.34 | 0.5 | 1.55 | 5.117% | 6.84
|  |  | DOMICILIARIA 9 | 14.94 | 0.5 | 1.55 | 2.267% | 15.44
|  |  | DOMICILIARIA 10 | 9.39 | 0.5 | 1.55 | 3.539% | 9.89
|  |  | DOMICILIARIA 11 | 9.67 | 0.5 | 1.55 | 3.441% | 10.17
|  |  | DOMICILIARIA 12 | 10.16 | 0.5 | 1.55 | 3.283% | 10.66
|  |  | DOMICILIARIA 13 | 10.57 | 0.5 | 1.55 | 3.162% | 11.07
|  |  | DOMICILIARIA 14 | 9.39 | 0.5 | 1.55 | 3.539% | 9.89
|  |  | P28 A P29 |  |  |  |  | 0
|  |  | DOMICILIARIA 1 | 9.39 | 0.5 | 1.55 | 3.539% | 9.89
0
|  |  | TOTAL |  |  |  |  | 2087
Suministro e Instalación de Cajilla domiciliaria para alcantarillado a todo costo en concreto reforzado impermeabilizado de 4000 PSI de dimensión de 0.6 X 0.6 X 0.6 m. libres, espesor de 0.14 m. Tapa en concreto reforzado de E=0,07 m en hierro de 3/8" separados cada 0.15 m. en ambos sentidos. Superficie y cañuela esmaltadas en concreto puro. Incluye: producción, formaleta, vaciado, desencofrado, transporte de concreto y todo lo necesario para la correcta ejecución de la obra. SIN PAÑETE. No incluye refuerzo en acero. | [6 empty] | UND | 1,5,8
REGISTRO FOTOGRÁFICO |  |  | DESCRIPCIÓN | LARGO | ANCHO | ALTO | UND | TOTAL
CAJILLAS
|  |  | P9 A P25 |  |  |  | 5 | 5
0
0
0
|  |  | TOTAL |  |  |  |  | 5
Suministro e Instalación de Cajilla domiciliaria para alcantarillado a todo costo en concreto reforzado impermeabilizado de 4000 PSI de dimensión de 0.6 X 0.6 X 1.2 m. libres, espesor de 0.14 m. Tapa en concreto reforzado de E=0,07 m en hierro de 3/8" separados cada 0.15 m. en ambos sentidos. Superficie y cañuela esmaltadas en concreto puro. Incluye: producción, formaleta, vaciado, desencofrado, transporte de concreto y todo lo necesario para la correcta ejecución de la obra. SIN PAÑETE. No incluye refuerzo en acero. | [6 empty] | UND | 1,5,9
REGISTRO FOTOGRÁFICO |  |  | DESCRIPCIÓN | LARGO | ANCHO | ALTO | UND | TOTAL
CAJILLAS
|  |  | DOMICILIARIAS |  |  |  | 240 | 240
0
0
|  |  | TOTAL |  |  |  |  | 240
Reposición de anden. Incluye corte, rotura, recolección de escombros y alistado en concreto de 3000 psi. Incluye transporte de concreto. | [6 empty] | M2 | 1,5,10
REGISTRO FOTOGRÁFICO |  |  | DESCRIPCIÓN | LARGO | ANCHO | ALTO | UND | TOTAL
CAJILLAS
|  |  | DOMICILIARIAS | 0.9 | 0.9 |  | 245 | 198.45
|  |  | Red en andenes | 0.8 | 0.8 |  | 245 | 156.8
0
|  |  | TOTAL |  |  |  |  | 355
Suministro e instalación de Kit Silla Yee 8" x 6" de PVC para alcantarillados. | [6 empty] | UND | 1,5,11
REGISTRO FOTOGRÁFICO |  |  | DESCRIPCIÓN | LARGO | ANCHO | ALTO | UND | TOTAL
P22 A P23
|  |  | DOMICILIARIA 1 |  |  |  | 1 | 1
|  |  | DOMICILIARIA 2 |  |  |  | 1 | 1
|  |  | DOMICILIARIA 3 |  |  |  | 1 | 1
|  |  | DOMICILIARIA 4 |  |  |  | 1 | 1
|  |  | DOMICILIARIA 5 |  |  |  | 1 | 1
|  |  | P23 A P7 |  |  |  |  | 0
|  |  | P9 A P25 |  |  |  |  | 0
|  |  | DOMICILIARIA 1 |  |  |  | 1 | 1
|  |  | DOMICILIARIA 2 |  |  |  | 1 | 1
|  |  | DOMICILIARIA 3 |  |  |  | 1 | 1
|  |  | DOMICILIARIA 4 |  |  |  | 1 | 1
|  |  | DOMICILIARIA 5 |  |  |  | 1 | 1
|  |  | DOMICILIARIA 6 |  |  |  | 1 | 1
|  |  | DOMICILIARIA 7 |  |  |  | 1 | 1
|  |  | P14 A P26 |  |  |  |  | 0
|  |  | DOMICILIARIA 1 |  |  |  | 1 | 1
|  |  | DOMICILIARIA 2 |  |  |  | 1 | 1
|  |  | DOMICILIARIA 3 |  |  |  | 1 | 1
|  |  | DOMICILIARIA 4 |  |  |  | 1 | 1
|  |  | DOMICILIARIA 5 |  |  |  | 1 | 1
|  |  | DOMICILIARIA 6 |  |  |  | 1 | 1
|  |  | DOMICILIARIA 7 |  |  |  | 1 | 1
|  |  | DOMICILIARIA 8 |  |  |  | 1 | 1
|  |  | DOMICILIARIA 9 |  |  |  | 1 | 1
|  |  | DOMICILIARIA 10 |  |  |  | 1 | 1
|  |  | DOMICILIARIA 11 |  |  |  | 1 | 1
|  |  | DOMICILIARIA 12 |  |  |  | 1 | 1
|  |  | DOMICILIARIA 13 |  |  |  | 1 | 1
|  |  | DOMICILIARIA 14 |  |  |  | 1 | 1
|  |  | DOMICILIARIA 15 |  |  |  | 1 | 1
|  |  | DOMICILIARIA 16 |  |  |  | 1 | 1
|  |  | DOMICILIARIA 17 |  |  |  | 1 | 1
|  |  | P26 A P27 |  |  |  |  | 0
|  |  | DOMICILIARIA 1 |  |  |  | 1 | 1
|  |  | DOMICILIARIA 2 |  |  |  | 1 | 1
|  |  | DOMICILIARIA 3 |  |  |  | 1 | 1
|  |  | DOMICILIARIA 4 |  |  |  | 1 | 1
|  |  | DOMICILIARIA 5 |  |  |  | 1 | 1
|  |  | DOMICILIARIA 6 |  |  |  | 1 | 1
|  |  | DOMICILIARIA 7 |  |  |  | 1 | 1
|  |  | DOMICILIARIA 8 |  |  |  | 1 | 1
|  |  | DOMICILIARIA 9 |  |  |  | 1 | 1
|  |  | DOMICILIARIA 10 |  |  |  | 1 | 1
|  |  | DOMICILIARIA 11 |  |  |  | 1 | 1
|  |  | DOMICILIARIA 12 |  |  |  | 1 | 1
|  |  | P27 A P28 |  |  |  |  | 0
|  |  | DOMICILIARIA 1 |  |  |  | 1 | 1
|  |  | DOMICILIARIA 2 |  |  |  | 1 | 1
|  |  | DOMICILIARIA 3 |  |  |  | 1 | 1
|  |  | DOMICILIARIA 4 |  |  |  | 1 | 1
|  |  | DOMICILIARIA 5 |  |  |  | 1 | 1
|  |  | DOMICILIARIA 6 |  |  |  | 1 | 1
|  |  | DOMICILIARIA 7 |  |  |  | 1 | 1
|  |  | DOMICILIARIA 8 |  |  |  | 1 | 1
|  |  | DOMICILIARIA 9 |  |  |  | 1 | 1
|  |  | DOMICILIARIA 10 |  |  |  | 1 | 1
|  |  | DOMICILIARIA 11 |  |  |  | 1 | 1
|  |  | DOMICILIARIA 12 |  |  |  | 1 | 1
|  |  | DOMICILIARIA 13 |  |  |  | 1 | 1
|  |  | DOMICILIARIA 14 |  |  |  | 1 | 1
|  |  | P28 A P29 |  |  |  |  | 0
|  |  | DOMICILIARIA 1 |  |  |  | 1 | 1
0
|  |  | TOTAL |  |  |  |  | 56
Suministro e instalación de Kit Silla Yee 12" x 6" de PVC para alcantarillados. | [6 empty] | UND | 1,5,12
REGISTRO FOTOGRÁFICO |  |  | DESCRIPCIÓN | LARGO | ANCHO | ALTO | UND | TOTAL
P24 A P25
|  |  | DOMICILIARIA 1 |  |  |  | 1 | 1
|  |  | DOMICILIARIA 2 |  |  |  | 1 | 1
|  |  | DOMICILIARIA 3 |  |  |  | 1 | 1
|  |  | DOMICILIARIA 4 |  |  |  | 1 | 1
|  |  | DOMICILIARIA 5 |  |  |  | 1 | 1
|  |  | DOMICILIARIA 6 |  |  |  | 1 | 1
|  |  | DOMICILIARIA 7 |  |  |  | 1 | 1
|  |  | DOMICILIARIA 8 |  |  |  | 1 | 1
|  |  | DOMICILIARIA 9 |  |  |  | 1 | 1
|  |  | DOMICILIARIA 10 |  |  |  | 1 | 1
|  |  | DOMICILIARIA 11 |  |  |  | 1 | 1
|  |  | DOMICILIARIA 12 |  |  |  | 1 | 1
|  |  | DOMICILIARIA 13 |  |  |  | 1 | 1
|  |  | DOMICILIARIA 14 |  |  |  | 1 | 1
|  |  | DOMICILIARIA 15 |  |  |  | 1 | 1
|  |  | DOMICILIARIA 16 |  |  |  | 1 | 1
|  |  | P25 A P11 |  |  |  |  | 0
|  |  | DOMICILIARIA 1 |  |  |  | 1 | 1
|  |  | DOMICILIARIA 2 |  |  |  | 1 | 1
|  |  | DOMICILIARIA 3 |  |  |  | 1 | 1
|  |  | DOMICILIARIA 4 |  |  |  | 1 | 1
|  |  | DOMICILIARIA 5 |  |  |  | 1 | 1
|  |  | DOMICILIARIA 6 |  |  |  | 1 | 1
|  |  | DOMICILIARIA 7 |  |  |  | 1 | 1
|  |  | DOMICILIARIA 8 |  |  |  | 1 | 1
|  |  | DOMICILIARIA 9 |  |  |  | 1 | 1
|  |  | DOMICILIARIA 10 |  |  |  | 1 | 1
0
0
|  |  | TOTAL |  |  |  |  | 26
Suministro e instalación de Kit Silla Yee 14" x 6" de PVC para alcantarillados. | [6 empty] | UND | 1,5,13
REGISTRO FOTOGRÁFICO |  |  | DESCRIPCIÓN | LARGO | ANCHO | ALTO | UND | TOTAL
P1 A P2
|  |  | DOMICILIARIA 1 |  |  |  | 1 | 1
|  |  | DOMICILIARIA 2 |  |  |  | 1 | 1
|  |  | DOMICILIARIA 3 |  |  |  | 1 | 1
|  |  | DOMICILIARIA 4 |  |  |  | 1 | 1
|  |  | DOMICILIARIA 5 |  |  |  | 1 | 1
|  |  | DOMICILIARIA 6 |  |  |  | 1 | 1
|  |  | DOMICILIARIA 7 |  |  |  | 1 | 1
|  |  | DOMICILIARIA 8 |  |  |  | 1 | 1
|  |  | DOMICILIARIA 9 |  |  |  | 1 | 1
|  |  | DOMICILIARIA 10 |  |  |  | 1 | 1
|  |  | P2 A P3 |  |  |  |  | 0
|  |  | DOMICILIARIA 1 |  |  |  | 1 | 1
|  |  | DOMICILIARIA 2 |  |  |  | 1 | 1
|  |  | DOMICILIARIA 3 |  |  |  | 1 | 1
|  |  | DOMICILIARIA 4 |  |  |  | 1 | 1
|  |  | P3 A P4 |  |  |  |  | 0
0
|  |  | TOTAL |  |  |  |  | 14
Suministro e instalación de Kit Silla Yee 16" x 6" de PVC para alcantarillados. | [6 empty] | UND | 1,5,14
REGISTRO FOTOGRÁFICO |  |  | DESCRIPCIÓN | LARGO | ANCHO | ALTO | UND | TOTAL
P4 A P5
|  |  | DOMICILIARIA 1 |  |  |  | 1 | 1
|  |  | DOMICILIARIA 2 |  |  |  | 1 | 1
|  |  | DOMICILIARIA 3 |  |  |  | 1 | 1
|  |  | P5 A P6 |  |  |  |  | 0
|  |  | DOMICILIARIA 1 |  |  |  | 1 | 1
|  |  | DOMICILIARIA 2 |  |  |  | 1 | 1
|  |  | DOMICILIARIA 3 |  |  |  | 1 | 1
|  |  | DOMICILIARIA 4 |  |  |  | 1 | 1
|  |  | DOMICILIARIA 5 |  |  |  | 1 | 1
|  |  | DOMICILIARIA 6 |  |  |  | 1 | 1
|  |  | DOMICILIARIA 7 |  |  |  | 1 | 1
|  |  | DOMICILIARIA 8 |  |  |  | 1 | 1
|  |  | DOMICILIARIA 9 |  |  |  | 1 | 1
|  |  | DOMICILIARIA 10 |  |  |  | 1 | 1
|  |  | DOMICILIARIA 11 |  |  |  | 1 | 1
|  |  | DOMICILIARIA 12 |  |  |  | 1 | 1
|  |  | DOMICILIARIA 13 |  |  |  | 1 | 1
|  |  | P6 A P7 |  |  |  |  | 0
|  |  | DOMICILIARIA 1 |  |  |  | 1 | 1
|  |  | DOMICILIARIA 2 |  |  |  | 1 | 1
|  |  | DOMICILIARIA 3 |  |  |  | 1 | 1
|  |  | DOMICILIARIA 4 |  |  |  | 1 | 1
|  |  | DOMICILIARIA 5 |  |  |  | 1 | 1
|  |  | DOMICILIARIA 6 |  |  |  | 1 | 1
|  |  | DOMICILIARIA 7 |  |  |  | 1 | 1
|  |  | DOMICILIARIA 8 |  |  |  | 1 | 1
|  |  | DOMICILIARIA 9 |  |  |  | 1 | 1
|  |  | DOMICILIARIA 10 |  |  |  | 1 | 1
|  |  | DOMICILIARIA 11 |  |  |  | 1 | 1
|  |  | DOMICILIARIA 12 |  |  |  | 1 | 1
|  |  | DOMICILIARIA 13 |  |  |  | 1 | 1
|  |  | P7 A P8 |  |  |  |  | 0
|  |  | DOMICILIARIA 1 |  |  |  | 1 | 1
|  |  | DOMICILIARIA 2 |  |  |  | 1 | 1
|  |  | DOMICILIARIA 3 |  |  |  | 1 | 1
|  |  | DOMICILIARIA 4 |  |  |  | 1 | 1
|  |  | DOMICILIARIA 5 |  |  |  | 1 | 1
|  |  | DOMICILIARIA 6 |  |  |  | 1 | 1
|  |  | DOMICILIARIA 7 |  |  |  | 1 | 1
|  |  | DOMICILIARIA 8 |  |  |  | 1 | 1
|  |  | DOMICILIARIA 9 |  |  |  | 1 | 1
|  |  | DOMICILIARIA 10 |  |  |  | 1 | 1
|  |  | DOMICILIARIA 11 |  |  |  | 1 | 1
|  |  | DOMICILIARIA 12 |  |  |  | 1 | 1
|  |  | DOMICILIARIA 13 |  |  |  | 1 | 1
|  |  | DOMICILIARIA 14 |  |  |  | 1 | 1
|  |  | DOMICILIARIA 15 |  |  |  | 1 | 1
|  |  | DOMICILIARIA 16 |  |  |  | 1 | 1
|  |  | DOMICILIARIA 17 |  |  |  | 1 | 1
|  |  | DOMICILIARIA 18 |  |  |  | 1 | 1
|  |  | P8 A P9 |  |  |  |  | 0
|  |  | DOMICILIARIA 1 |  |  |  | 1 | 1
|  |  | DOMICILIARIA 2 |  |  |  | 1 | 1
|  |  | DOMICILIARIA 3 |  |  |  | 1 | 1
|  |  | DOMICILIARIA 4 |  |  |  | 1 | 1
|  |  | DOMICILIARIA 5 |  |  |  | 1 | 1
|  |  | DOMICILIARIA 6 |  |  |  | 1 | 1
|  |  | DOMICILIARIA 7 |  |  |  | 1 | 1
|  |  | DOMICILIARIA 8 |  |  |  | 1 | 1
|  |  | DOMICILIARIA 9 |  |  |  | 1 | 1
|  |  | DOMICILIARIA 10 |  |  |  | 1 | 1
|  |  | DOMICILIARIA 11 |  |  |  | 1 | 1
|  |  | DOMICILIARIA 12 |  |  |  | 1 | 1
|  |  | DOMICILIARIA 13 |  |  |  | 1 | 1
|  |  | P9 A P10 |  |  |  |  | 0
|  |  | DOMICILIARIA 1 |  |  |  | 1 | 1
|  |  | DOMICILIARIA 2 |  |  |  | 1 | 1
|  |  | DOMICILIARIA 3 |  |  |  | 1 | 1
|  |  | DOMICILIARIA 4 |  |  |  | 1 | 1
|  |  | DOMICILIARIA 5 |  |  |  | 1 | 1
|  |  | DOMICILIARIA 6 |  |  |  | 1 | 1
|  |  | DOMICILIARIA 7 |  |  |  | 1 | 1
|  |  | DOMICILIARIA 8 |  |  |  | 1 | 1
|  |  | DOMICILIARIA 9 |  |  |  | 1 | 1
|  |  | DOMICILIARIA 10 |  |  |  | 1 | 1
|  |  | DOMICILIARIA 11 |  |  |  | 1 | 1
|  |  | P10 A P11 |  |  |  |  | 0
|  |  | DOMICILIARIA 1 |  |  |  | 1 | 1
|  |  | DOMICILIARIA 2 |  |  |  | 1 | 1
|  |  | DOMICILIARIA 3 |  |  |  | 1 | 1
0
|  |  | TOTAL |  |  |  |  | 74
Suministro e instalación de Kit Silla Yee 18" x 6" de PVC para alcantarillados. | [6 empty] | UND | 1,5,15
REGISTRO FOTOGRÁFICO |  |  | DESCRIPCIÓN | LARGO | ANCHO | ALTO | UND | TOTAL
|  |  | P11 A P12 |  |  |  |  | 0
|  |  | DOMICILIARIA 1 |  |  |  | 1 | 1
|  |  | DOMICILIARIA 2 |  |  |  | 1 | 1
|  |  | DOMICILIARIA 3 |  |  |  | 1 | 1
|  |  | DOMICILIARIA 4 |  |  |  | 1 | 1
|  |  | DOMICILIARIA 5 |  |  |  | 1 | 1
|  |  | DOMICILIARIA 6 |  |  |  | 1 | 1
|  |  | P12 A P13 |  |  |  |  | 0
|  |  | DOMICILIARIA 1 |  |  |  | 1 | 1
|  |  | DOMICILIARIA 2 |  |  |  | 1 | 1
|  |  | DOMICILIARIA 3 |  |  |  | 1 | 1
|  |  | DOMICILIARIA 4 |  |  |  | 1 | 1
|  |  | DOMICILIARIA 5 |  |  |  | 1 | 1
|  |  | P13 A P14 |  |  |  |  | 0
|  |  | DOMICILIARIA 1 |  |  |  | 1 | 1
|  |  | DOMICILIARIA 2 |  |  |  | 1 | 1
|  |  | DOMICILIARIA 3 |  |  |  | 1 | 1
|  |  | DOMICILIARIA 4 |  |  |  | 1 | 1
|  |  | P14 A P15 |  |  |  |  | 0
|  |  | DOMICILIARIA 1 |  |  |  | 1 | 1
|  |  | DOMICILIARIA 2 |  |  |  | 1 | 1
|  |  | DOMICILIARIA 3 |  |  |  | 1 | 1
|  |  | DOMICILIARIA 4 |  |  |  | 1 | 1
|  |  | DOMICILIARIA 5 |  |  |  | 1 | 1
|  |  | DOMICILIARIA 6 |  |  |  | 1 | 1
|  |  | DOMICILIARIA 7 |  |  |  | 1 | 1
|  |  | DOMICILIARIA 8 |  |  |  | 1 | 1
|  |  | DOMICILIARIA 9 |  |  |  | 1 | 1
|  |  | P15 A P16 |  |  |  |  | 0
|  |  | DOMICILIARIA 1 |  |  |  | 1 | 1
|  |  | P16 A P17 |  |  |  |  | 0
|  |  | DOMICILIARIA 1 |  |  |  | 1 | 1
|  |  | DOMICILIARIA 2 |  |  |  | 1 | 1
|  |  | DOMICILIARIA 3 |  |  |  | 1 | 1
|  |  | DOMICILIARIA 4 |  |  |  | 1 | 1
|  |  | DOMICILIARIA 5 |  |  |  | 1 | 1
|  |  | DOMICILIARIA 6 |  |  |  | 1 | 1
|  |  | DOMICILIARIA 7 |  |  |  | 1 | 1
|  |  | DOMICILIARIA 8 |  |  |  | 1 | 1
|  |  | P17 A P18 |  |  |  |  | 0
|  |  | DOMICILIARIA 1 |  |  |  | 1 | 1
|  |  | DOMICILIARIA 2 |  |  |  | 1 | 1
|  |  | DOMICILIARIA 3 |  |  |  | 1 | 1
|  |  | DOMICILIARIA 4 |  |  |  | 1 | 1
|  |  | P18 A P19 |  |  |  |  | 0
|  |  | DOMICILIARIA 1 |  |  |  | 1 | 1
|  |  | DOMICILIARIA 2 |  |  |  | 1 | 1
|  |  | DOMICILIARIA 3 |  |  |  | 1 | 1
|  |  | DOMICILIARIA 4 |  |  |  | 1 | 1
|  |  | DOMICILIARIA 5 |  |  |  | 1 | 1
|  |  | DOMICILIARIA 6 |  |  |  | 1 | 1
|  |  | DOMICILIARIA 7 |  |  |  | 1 | 1
|  |  | DOMICILIARIA 8 |  |  |  | 1 | 1
|  |  | DOMICILIARIA 9 |  |  |  | 1 | 1
|  |  | DOMICILIARIA 10 |  |  |  | 1 | 1
|  |  | DOMICILIARIA 11 |  |  |  | 1 | 1
|  |  | P19 A P20 |  |  |  |  | 0
|  |  | DOMICILIARIA 1 |  |  |  | 1 | 1
|  |  | DOMICILIARIA 2 |  |  |  | 1 | 1
|  |  | DOMICILIARIA 3 |  |  |  | 1 | 1
|  |  | DOMICILIARIA 4 |  |  |  | 1 | 1
|  |  | DOMICILIARIA 5 |  |  |  | 1 | 1
|  |  | DOMICILIARIA 6 |  |  |  | 1 | 1
|  |  | DOMICILIARIA 7 |  |  |  | 1 | 1
|  |  | DOMICILIARIA 8 |  |  |  | 1 | 1
|  |  | DOMICILIARIA 9 |  |  |  | 1 | 1
|  |  | DOMICILIARIA 10 |  |  |  | 1 | 1
|  |  | DOMICILIARIA 11 |  |  |  | 1 | 1
|  |  | DOMICILIARIA 12 |  |  |  | 1 | 1
|  |  | DOMICILIARIA 13 |  |  |  | 1 | 1
|  |  | DOMICILIARIA 14 |  |  |  | 1 | 1
|  |  | DOMICILIARIA 15 |  |  |  | 1 | 1
|  |  | DOMICILIARIA 16 |  |  |  | 1 | 1
|  |  | DOMICILIARIA 17 |  |  |  | 1 | 1
|  |  | DOMICILIARIA 18 |  |  |  | 1 | 1
|  |  | DOMICILIARIA 19 |  |  |  | 1 | 1
|  |  | P20 A P21 ENTREGA |  |  |  |  | 0
|  |  | DOMICILIARIA 1 |  |  |  | 1 | 1
|  |  | DOMICILIARIA 2 |  |  |  | 1 | 1
|  |  | DOMICILIARIA 3 |  |  |  | 1 | 1
|  |  | DOMICILIARIA 4 |  |  |  | 1 | 1
|  |  | DOMICILIARIA 5 |  |  |  | 1 | 1
|  |  | DOMICILIARIA 6 |  |  |  | 1 | 1
|  |  | DOMICILIARIA 7 |  |  |  | 1 | 1
|  |  | DOMICILIARIA 8 |  |  |  | 1 | 1
0
|  |  | TOTAL |  |  |  |  | 75
suministro e instalación de unión para alcantarillado PVC D=6” 160mm. Incluye sellante e hidrosellos 6” 160mm | [6 empty] | UND | 1,5,16
REGISTRO FOTOGRÁFICO |  |  | DESCRIPCIÓN |  |  |  | CANTIDAD | TOTAL
|  |  | Domiciliarias de alcantarillado |  |  |  | 123 | 123
0
0
0
0
|  |  | TOTAL |  |  |  |  | 123
Transporte de materiales pétreos y material sobrante de excavaciones y demoliciones. | [6 empty] | M3/KM | 1,5,17
REGISTRO FOTOGRÁFICO |  |  | DESCRIPCIÓN | M2 | FACTOR EXPANSIÓN | M3 | DISTANCIA | TOTAL
|  |  | TRANSPORTE DE SUBBASE GRANULAR CLASE C |  | 1.3 | 563 | 33 | 24152.7
|  |  | TRANSPORTE DE RECEBO |  | 1.3 | 1469 | 33 | 63020.1
|  |  | TRANSPORTE DE MATERIAL SOBRANTE |  | 1.3 | 2839 | 33 | 121793.1
|  |  |  | M2 | DISTANCIA | ESPESOR | FACTOR EXPANSIÓN
|  |  | TRANSPORTE DE RECEBO MEJORAMIENTO DE VÍA | 1408 | 33 | 0.1 | 1.3 | 6040.32
0
0
|  |  | TOTAL |  |  |  |  | 215006
suministro e instalación de codo 45° para alcantarillado PVC D=6” 160mm. Incluye sellante e hidrosellos 6” 160mm | [6 empty] | UND | 1,5,18
REGISTRO FOTOGRÁFICO |  |  | DESCRIPCIÓN |  |  |  | CANTIDAD | TOTAL
|  |  | total domiciliarias |  |  |  | 245 | 245
0
0
0
0
0
0
|  |  | TOTAL |  |  |  |  | 245
OTRAS ACTIVIDADES | [7 empty] | 1.6
Corte, rotura de pavimento rígido, recolección de escombros, incluye: cortadora de disco, compresor, herramienta menor, materiales, mano de obra y todo lo necesario para la correcta ejecución de la obra. No incluye transporte | [6 empty] | M2 | 1,6,1
REGISTRO FOTOGRÁFICO |  |  | DESCRIPCIÓN | LARGO | ANCHO | ALTO |  | TOTAL
REDES PRINCIPALES
|  |  | P1 A P2 | 90.91 | 1 |  |  | 90.91
|  |  | P2 A P3 | 31.39 | 1 |  |  | 31.39
|  |  | P3 A P4 | 43.78 | 1 |  |  | 43.78
|  |  | P4 A P5 | 20.28 | 1 |  |  | 20.28
|  |  | P5 A P6 | 81.04 | 1 |  |  | 81.04
|  |  | P6 A P7 | 91.19 | 1 |  |  | 91.19
|  |  | P7 A P8 | 80.57 | 1 |  |  | 80.57
|  |  | P8 A P9 | 71.22 | 1 |  |  | 71.22
|  |  | P9 A P10 | 61.41 | 1 |  |  | 61.41
|  |  | P10 A P11 | 34.59 | 1 |  |  | 34.59
|  |  | P11 A P12 | 55.89 | 1 |  |  | 55.89
|  |  | P12 A P13 | 65.23 | 1.2 |  |  | 78.276
|  |  | P13 A P14 | 57.71 | 1.2 |  |  | 69.252
|  |  | P14 A P15 | 77.07 | 1 |  |  | 77.07
|  |  | P22 A P23 | 29.12 | 1 |  |  | 29.12
|  |  | P23 A P7 | 39.41 | 1 |  |  | 39.41
|  |  | P24 A P25 | 72.33 | 1 |  |  | 72.33
|  |  | P25 A P11 | 62.7 | 1 |  |  | 62.7
|  |  | P9 A P25 | 47.45 | 1 |  |  | 47.45
|  |  | P14 A P26 | 118.43 | 1 |  |  | 118.43
|  |  | P26 A P27 | 50.97 | 1 |  |  | 50.97
|  |  | P27 A P28 | 76.17 | 1 |  |  | 76.17
|  |  | P28 A P29 | 15.98 | 1 |  |  | 15.98
|  |  | P15 A P32 | 13.85 | 1 |  |  | 13.85
|  |  | P31 A P16 | 7.51 | 1 |  |  | 7.51
0
|  |  | DOMICILIARIAS |  |  |  |  | 0
|  |  | P1 A P2 |  |  |  |  | 0
|  |  | DOMICILIARIA 1 | 9.15 | 0.75 |  |  | 6.8625
|  |  | DOMICILIARIA 2 | 8.81 | 0.75 |  |  | 6.6075
|  |  | DOMICILIARIA 3 | 8.27 | 0.75 |  |  | 6.2025
|  |  | DOMICILIARIA 4 | 7.55 | 0.75 |  |  | 5.6625
|  |  | DOMICILIARIA 5 | 7.07 | 0.75 |  |  | 5.3025
|  |  | DOMICILIARIA 6 | 6.63 | 0.75 |  |  | 4.9725
|  |  | DOMICILIARIA 7 | 6.18 | 0.75 |  |  | 4.635
|  |  | DOMICILIARIA 8 | 5.7 | 0.75 |  |  | 4.275
|  |  | DOMICILIARIA 9 | 5.39 | 0.75 |  |  | 4.0425
|  |  | DOMICILIARIA 10 | 5.04 | 0.75 |  |  | 3.78
|  |  | P2 A P3 |  |  |  |  | 0
|  |  | DOMICILIARIA 1 | 4.66 | 0.7 |  |  | 3.262
|  |  | DOMICILIARIA 2 | 4.42 | 0.7 |  |  | 3.094
|  |  | DOMICILIARIA 3 | 4.2 | 0.7 |  |  | 2.94
|  |  | DOMICILIARIA 4 | 4.51 | 0.7 |  |  | 3.157
|  |  | P3 A P4 |  |  |  |  | 0
|  |  | P4 A P5 |  |  |  |  | 0
|  |  | DOMICILIARIA 1 | 6.39 | 0.7 |  |  | 4.473
|  |  | DOMICILIARIA 2 | 6.35 | 0.7 |  |  | 4.445
|  |  | DOMICILIARIA 3 | 6.28 | 0.7 |  |  | 4.396
|  |  | P5 A P6 |  |  |  |  | 0
|  |  | DOMICILIARIA 1 | 8.08 | 0.7 |  |  | 5.656
|  |  | DOMICILIARIA 2 | 7.97 | 0.7 |  |  | 5.579
|  |  | DOMICILIARIA 3 | 6.24 | 0.7 |  |  | 4.368
|  |  | DOMICILIARIA 4 | 6.32 | 0.7 |  |  | 4.424
|  |  | DOMICILIARIA 5 | 6.18 | 0.7 |  |  | 4.326
|  |  | DOMICILIARIA 6 | 6.12 | 0.7 |  |  | 4.284
|  |  | DOMICILIARIA 7 | 6.19 | 0.7 |  |  | 4.333
|  |  | DOMICILIARIA 8 | 6.24 | 0.7 |  |  | 4.368
|  |  | DOMICILIARIA 9 | 6.26 | 0.7 |  |  | 4.382
|  |  | DOMICILIARIA 10 | 6.29 | 0.7 |  |  | 4.403
|  |  | DOMICILIARIA 11 | 6.33 | 0.7 |  |  | 4.431
|  |  | DOMICILIARIA 12 | 7.56 | 0.7 |  |  | 5.292
|  |  | DOMICILIARIA 13 | 6.41 | 0.7 |  |  | 4.487
|  |  | P6 A P7 |  |  |  |  | 0
|  |  | DOMICILIARIA 1 | 7.56 | 0.7 |  |  | 5.292
|  |  | DOMICILIARIA 2 | 7.51 | 0.7 |  |  | 5.257
|  |  | DOMICILIARIA 3 | 6.36 | 0.7 |  |  | 4.452
|  |  | DOMICILIARIA 4 | 6.36 | 0.7 |  |  | 4.452
|  |  | DOMICILIARIA 5 | 7.54 | 0.7 |  |  | 5.278
|  |  | DOMICILIARIA 6 | 7.9 | 0.7 |  |  | 5.53
|  |  | DOMICILIARIA 7 | 6.36 | 0.7 |  |  | 4.452
|  |  | DOMICILIARIA 8 | 6.35 | 0.7 |  |  | 4.445
|  |  | DOMICILIARIA 9 | 6.43 | 0.7 |  |  | 4.501
|  |  | DOMICILIARIA 10 | 6.48 | 0.7 |  |  | 4.536
|  |  | DOMICILIARIA 11 | 6.47 | 0.7 |  |  | 4.529
|  |  | DOMICILIARIA 12 | 7.72 | 0.7 |  |  | 5.404
|  |  | DOMICILIARIA 13 | 6.5 | 0.7 |  |  | 4.55
|  |  | P7 A P8 |  |  |  |  | 0
|  |  | DOMICILIARIA 1 | 7.23 | 0.7 |  |  | 5.061
|  |  | DOMICILIARIA 2 | 7.25 | 0.7 |  |  | 5.075
|  |  | DOMICILIARIA 3 | 6.94 | 0.7 |  |  | 4.858
|  |  | DOMICILIARIA 4 | 7.37 | 0.7 |  |  | 5.159
|  |  | DOMICILIARIA 5 | 6.98 | 0.7 |  |  | 4.886
|  |  | DOMICILIARIA 6 | 7.34 | 0.7 |  |  | 5.138
|  |  | DOMICILIARIA 7 | 7 | 0.7 |  |  | 4.9
|  |  | DOMICILIARIA 8 | 7.01 | 0.7 |  |  | 4.907
|  |  | DOMICILIARIA 9 | 7.31 | 0.7 |  |  | 5.117
|  |  | DOMICILIARIA 10 | 7.02 | 0.7 |  |  | 4.914
|  |  | DOMICILIARIA 11 | 7.27 | 0.7 |  |  | 5.089
|  |  | DOMICILIARIA 12 | 7.03 | 0.7 |  |  | 4.921
|  |  | DOMICILIARIA 13 | 7.35 | 0.7 |  |  | 5.145
|  |  | DOMICILIARIA 14 | 7.34 | 0.7 |  |  | 5.138
|  |  | DOMICILIARIA 15 | 7.11 | 0.7 |  |  | 4.977
|  |  | DOMICILIARIA 16 | 7.19 | 0.7 |  |  | 5.033
|  |  | DOMICILIARIA 17 | 7.18 | 0.7 |  |  | 5.026
|  |  | DOMICILIARIA 18 | 7.19 | 0.7 |  |  | 5.033
|  |  | P8 A P9 |  |  |  |  | 0
|  |  | DOMICILIARIA 1 | 7.2 | 0.7 |  |  | 5.04
|  |  | DOMICILIARIA 2 | 7.36 | 0.7 |  |  | 5.152
|  |  | DOMICILIARIA 3 | 7.15 | 0.7 |  |  | 5.005
|  |  | DOMICILIARIA 4 | 7.51 | 0.7 |  |  | 5.257
|  |  | DOMICILIARIA 5 | 7.16 | 0.7 |  |  | 5.012
|  |  | DOMICILIARIA 6 | 7.51 | 0.7 |  |  | 5.257
|  |  | DOMICILIARIA 7 | 7.49 | 0.7 |  |  | 5.243
|  |  | DOMICILIARIA 8 | 7.58 | 0.7 |  |  | 5.306
|  |  | DOMICILIARIA 9 | 7.96 | 0.7 |  |  | 5.572
|  |  | DOMICILIARIA 10 | 8.08 | 0.7 |  |  | 5.656
|  |  | DOMICILIARIA 11 | 8.08 | 0.7 |  |  | 5.656
|  |  | DOMICILIARIA 12 | 7.41 | 0.7 |  |  | 5.187
|  |  | DOMICILIARIA 13 | 8.32 | 0.7 |  |  | 5.824
|  |  | P9 A P10 |  |  |  |  | 0
|  |  | DOMICILIARIA 1 | 6.34 | 0.7 |  |  | 4.438
|  |  | DOMICILIARIA 2 | 8.22 | 0.7 |  |  | 5.754
|  |  | DOMICILIARIA 3 | 5.45 | 0.7 |  |  | 3.815
|  |  | DOMICILIARIA 4 | 8.18 | 0.7 |  |  | 5.726
|  |  | DOMICILIARIA 5 | 4.88 | 0.7 |  |  | 3.416
|  |  | DOMICILIARIA 6 | 8.42 | 0.7 |  |  | 5.894
|  |  | DOMICILIARIA 7 | 8.08 | 0.7 |  |  | 5.656
|  |  | DOMICILIARIA 8 | 8.84 | 0.7 |  |  | 6.188
|  |  | DOMICILIARIA 9 | 4.6 | 0.7 |  |  | 3.22
|  |  | DOMICILIARIA 10 | 8.84 | 0.7 |  |  | 6.188
|  |  | DOMICILIARIA 11 | 4.45 | 0.7 |  |  | 3.115
|  |  | P10 A P11 |  |  |  |  | 0
|  |  | DOMICILIARIA 1 | 7.22 | 0.75 |  |  | 5.415
|  |  | DOMICILIARIA 2 | 7.22 | 0.75 |  |  | 5.415
|  |  | DOMICILIARIA 3 | 7.22 | 0.75 |  |  | 5.415
|  |  | P11 A P12 |  |  |  |  | 0
|  |  | DOMICILIARIA 1 | 11.94 | 0.8 |  |  | 9.552
|  |  | DOMICILIARIA 2 | 5.75 | 0.8 |  |  | 4.6
|  |  | DOMICILIARIA 3 | 5.54 | 0.8 |  |  | 4.432
|  |  | DOMICILIARIA 4 | 5.38 | 0.8 |  |  | 4.304
|  |  | DOMICILIARIA 5 | 5.21 | 0.8 |  |  | 4.168
|  |  | DOMICILIARIA 6 | 4.73 | 0.8 |  |  | 3.784
|  |  | P12 A P13 |  |  |  |  | 0
|  |  | DOMICILIARIA 1 | 4.9 | 0.8 |  |  | 3.92
|  |  | DOMICILIARIA 2 | 4.65 | 0.8 |  |  | 3.72
|  |  | DOMICILIARIA 3 | 4.06 | 0.8 |  |  | 3.248
|  |  | DOMICILIARIA 4 | 3.88 | 0.8 |  |  | 3.104
|  |  | DOMICILIARIA 5 | 3.57 | 0.8 |  |  | 2.856
|  |  | P13 A P14 |  |  |  |  | 0
|  |  | DOMICILIARIA 1 | 8.63 | 0.85 |  |  | 7.3355
|  |  | DOMICILIARIA 2 | 7.06 | 0.85 |  |  | 6.001
|  |  | DOMICILIARIA 3 | 7.39 | 0.85 |  |  | 6.2815
|  |  | DOMICILIARIA 4 | 7.41 | 0.85 |  |  | 6.2985
|  |  | P14 A P15 |  |  |  |  | 0
|  |  | DOMICILIARIA 1 | 9.98 | 0.8 |  |  | 7.984
|  |  | DOMICILIARIA 2 | 9.34 | 0.8 |  |  | 7.472
|  |  | DOMICILIARIA 3 | 9.52 | 0.8 |  |  | 7.616
|  |  | DOMICILIARIA 4 | 14.77 | 0.8 |  |  | 11.816
|  |  | DOMICILIARIA 5 | 9.31 | 0.8 |  |  | 7.448
|  |  | DOMICILIARIA 6 | 9.26 | 0.8 |  |  | 7.408
|  |  | DOMICILIARIA 7 | 8.98 | 0.8 |  |  | 7.184
|  |  | DOMICILIARIA 8 | 8.97 | 0.8 |  |  | 7.176
|  |  | DOMICILIARIA 9 | 9.44 | 0.8 |  |  | 7.552
|  |  | P22 A P23 |  |  |  |  | 0
|  |  | DOMICILIARIA 1 | 6.27 | 0.6 |  |  | 3.762
|  |  | DOMICILIARIA 2 | 5.15 | 0.6 |  |  | 3.09
|  |  | DOMICILIARIA 3 | 4.85 | 0.6 |  |  | 2.91
|  |  | DOMICILIARIA 4 | 4.74 | 0.6 |  |  | 2.844
|  |  | DOMICILIARIA 5 | 4.03 | 0.6 |  |  | 2.418
|  |  | P23 A P7 |  |  |  |  | 0
|  |  | P24 A P25 |  |  |  |  | 0
|  |  | DOMICILIARIA 1 | 5.79 | 0.6 |  |  | 3.474
|  |  | DOMICILIARIA 2 | 7.18 | 0.7 |  |  | 5.026
|  |  | DOMICILIARIA 3 | 5.94 | 0.6 |  |  | 3.564
|  |  | DOMICILIARIA 4 | 7.14 | 0.6 |  |  | 4.284
|  |  | DOMICILIARIA 5 | 7.07 | 0.7 |  |  | 4.949
|  |  | DOMICILIARIA 6 | 6.98 | 0.7 |  |  | 4.886
|  |  | DOMICILIARIA 7 | 5.59 | 0.6 |  |  | 3.354
|  |  | DOMICILIARIA 8 | 6.78 | 0.7 |  |  | 4.746
|  |  | DOMICILIARIA 9 | 6.31 | 0.7 |  |  | 4.417
|  |  | DOMICILIARIA 10 | 6.79 | 0.7 |  |  | 4.753
|  |  | DOMICILIARIA 11 | 6.42 | 0.7 |  |  | 4.494
|  |  | DOMICILIARIA 12 | 6.76 | 0.7 |  |  | 4.732
|  |  | DOMICILIARIA 13 | 6.69 | 0.7 |  |  | 4.683
|  |  | DOMICILIARIA 14 | 6.72 | 0.7 |  |  | 4.704
|  |  | DOMICILIARIA 15 | 6.62 | 0.7 |  |  | 4.634
|  |  | DOMICILIARIA 16 | 6.69 | 0.7 |  |  | 4.683
|  |  | P25 A P11 |  |  |  |  | 0
|  |  | DOMICILIARIA 1 | 9.29 | 0.75 |  |  | 6.9675
|  |  | DOMICILIARIA 2 | 6.38 | 0.75 |  |  | 4.785
|  |  | DOMICILIARIA 3 | 9.48 | 0.75 |  |  | 7.11
|  |  | DOMICILIARIA 4 | 11.29 | 0.75 |  |  | 8.4675
|  |  | DOMICILIARIA 5 | 4.67 | 0.75 |  |  | 3.5025
|  |  | DOMICILIARIA 6 | 4.78 | 0.75 |  |  | 3.585
|  |  | DOMICILIARIA 7 | 11.94 | 0.75 |  |  | 8.955
|  |  | DOMICILIARIA 8 | 4.17 | 0.75 |  |  | 3.1275
|  |  | DOMICILIARIA 9 | 5.88 | 0.75 |  |  | 4.41
|  |  | DOMICILIARIA 10 | 5.16 | 0.75 |  |  | 3.87
|  |  | P9 A P25 |  |  |  |  | 0
|  |  | DOMICILIARIA 1 | 6.79 | 0.7 |  |  | 4.753
|  |  | DOMICILIARIA 2 | 6.52 | 0.7 |  |  | 4.564
|  |  | DOMICILIARIA 3 | 6.48 | 0.7 |  |  | 4.536
|  |  | DOMICILIARIA 4 | 7.15 | 0.7 |  |  | 5.005
|  |  | DOMICILIARIA 5 | 5.97 | 0.7 |  |  | 4.179
|  |  | DOMICILIARIA 6 | 5.32 | 0.7 |  |  | 3.724
|  |  | DOMICILIARIA 7 | 8.02 | 0.7 |  |  | 5.614
|  |  | P14 A P26 |  |  |  |  | 0
|  |  | DOMICILIARIA 1 | 7.77 | 0.75 |  |  | 5.8275
|  |  | DOMICILIARIA 2 | 8.22 | 0.75 |  |  | 6.165
|  |  | DOMICILIARIA 3 | 5.9 | 0.75 |  |  | 4.425
|  |  | DOMICILIARIA 4 | 7.91 | 0.75 |  |  | 5.9325
|  |  | DOMICILIARIA 5 | 5.9 | 0.75 |  |  | 4.425
|  |  | DOMICILIARIA 6 | 5.9 | 0.75 |  |  | 4.425
|  |  | DOMICILIARIA 7 | 9.17 | 0.75 |  |  | 6.8775
|  |  | DOMICILIARIA 8 | 5.9 | 0.75 |  |  | 4.425
|  |  | DOMICILIARIA 9 | 9.17 | 0.75 |  |  | 6.8775
|  |  | DOMICILIARIA 10 | 6.29 | 0.75 |  |  | 4.7175
|  |  | DOMICILIARIA 11 | 9.17 | 0.75 |  |  | 6.8775
|  |  | DOMICILIARIA 12 | 9.17 | 0.75 |  |  | 6.8775
|  |  | DOMICILIARIA 13 | 7.17 | 0.75 |  |  | 5.3775
|  |  | DOMICILIARIA 14 | 9.17 | 0.75 |  |  | 6.8775
|  |  | DOMICILIARIA 15 | 9.17 | 0.75 |  |  | 6.8775
|  |  | DOMICILIARIA 16 | 7.63 | 0.75 |  |  | 5.7225
|  |  | DOMICILIARIA 17 | 5.9 | 0.75 |  |  | 4.425
|  |  | P26 A P27 |  |  |  |  | 0
|  |  | DOMICILIARIA 1 | 9.17 | 0.7 |  |  | 6.419
|  |  | DOMICILIARIA 2 | 7.54 | 0.7 |  |  | 5.278
|  |  | DOMICILIARIA 3 | 9.17 | 0.7 |  |  | 6.419
|  |  | DOMICILIARIA 4 | 8.17 | 0.7 |  |  | 5.719
|  |  | DOMICILIARIA 5 | 9.17 | 0.7 |  |  | 6.419
|  |  | DOMICILIARIA 6 | 9.06 | 0.7 |  |  | 6.342
|  |  | DOMICILIARIA 7 | 9.17 | 0.7 |  |  | 6.419
|  |  | DOMICILIARIA 8 | 9.06 | 0.7 |  |  | 6.342
|  |  | DOMICILIARIA 9 | 10.18 | 0.7 |  |  | 7.126
|  |  | DOMICILIARIA 10 | 9.17 | 0.7 |  |  | 6.419
|  |  | DOMICILIARIA 11 | 10.38 | 0.7 |  |  | 7.266
|  |  | DOMICILIARIA 12 | 9.18 | 0.7 |  |  | 6.426
|  |  | P27 A P28 |  |  |  |  | 0
|  |  | DOMICILIARIA 1 | 9.06 | 0.7 |  |  | 6.342
|  |  | DOMICILIARIA 2 | 10.34 | 0.7 |  |  | 7.238
|  |  | DOMICILIARIA 3 | 11.99 | 0.7 |  |  | 8.393
|  |  | DOMICILIARIA 4 | 8.27 | 0.7 |  |  | 5.789
|  |  | DOMICILIARIA 5 | 12.8 | 0.7 |  |  | 8.96
|  |  | DOMICILIARIA 6 | 8.82 | 0.7 |  |  | 6.174
|  |  | DOMICILIARIA 7 | 13.99 | 0.7 |  |  | 9.793
|  |  | DOMICILIARIA 8 | 6.24 | 0.7 |  |  | 4.368
|  |  | DOMICILIARIA 9 | 14.84 | 0.7 |  |  | 10.388
|  |  | DOMICILIARIA 10 | 9.29 | 0.7 |  |  | 6.503
|  |  | DOMICILIARIA 11 | 9.57 | 0.7 |  |  | 6.699
|  |  | DOMICILIARIA 12 | 10.06 | 0.7 |  |  | 7.042
|  |  | DOMICILIARIA 13 | 10.47 | 0.7 |  |  | 7.329
|  |  | DOMICILIARIA 14 | 9.29 | 0.7 |  |  | 6.503
|  |  | P28 A P29 |  |  |  |  | 0
|  |  | DOMICILIARIA 1 | 9.29 | 0.7 |  |  | 6.503
|  |  | SOCAVACIÓN DE LOSAS | 2087 | 0.2 |  |  | 417.4
|  |  | Reposición de losas fracturadas | 98 | 4 |  |  | 392
0
|  |  | TOTAL |  |  |  |  | 3261
Corte, rotura de pavimento flexible, incluye: cortadora de disco, compresor, herramienta menor, materiales, mano de obra y todo lo necesario para la correcta ejecución de la obra | [6 empty] | M2 | 1,6,2
REGISTRO FOTOGRÁFICO |  |  | DESCRIPCIÓN | LARGO | ANCHO | ALTO |  | TOTAL
REDES PRINCIPALES
|  |  | P15 A P16 | 20.39 | 1 |  |  | 20.39
|  |  | P16 A P17 | 40.2 | 1 |  |  | 40.2
|  |  | P17 A P18 | 32.02 | 1 |  |  | 32.02
|  |  | P18 A P19 | 68.19 | 1.2 |  |  | 81.828
|  |  | P19 A P20 | 69.2 | 1.3 |  |  | 89.96
|  |  | P20 A P21 ENTREGA | 60.01 | 1 |  |  | 60.01
0
|  |  | DOMICILIARIAS | 0 | 0 |  |  | 0
|  |  | P15 A P16 | 0 | 0 |  |  | 0
|  |  | DOMICILIARIA 1 | 7.12 | 0.6 |  |  | 4.272
|  |  | P16 A P17 | 0 | 0 |  |  | 0
|  |  | DOMICILIARIA 1 | 6.87 | 0.6 |  |  | 4.122
|  |  | DOMICILIARIA 2 | 6.24 | 0.6 |  |  | 3.744
|  |  | DOMICILIARIA 3 | 6.58 | 0.6 |  |  | 3.948
|  |  | DOMICILIARIA 4 | 15.85 | 0.6 |  |  | 9.51
|  |  | DOMICILIARIA 5 | 15.06 | 0.6 |  |  | 9.036
|  |  | DOMICILIARIA 6 | 6.21 | 0.6 |  |  | 3.726
|  |  | DOMICILIARIA 7 | 15.1 | 0.6 |  |  | 9.06
|  |  | DOMICILIARIA 8 | 6.98 | 0.6 |  |  | 4.188
|  |  | P17 A P18 | 0 | 0 |  |  | 0
|  |  | DOMICILIARIA 1 | 15.11 | 0.6 |  |  | 9.066
|  |  | DOMICILIARIA 2 | 7.69 | 0.6 |  |  | 4.614
|  |  | DOMICILIARIA 3 | 19.02 | 0.6 |  |  | 11.412
|  |  | DOMICILIARIA 4 | 7.69 | 0.6 |  |  | 4.614
|  |  | P18 A P19 | 0 | 0 |  |  | 0
|  |  | DOMICILIARIA 1 | 15.02 | 0.8 |  |  | 12.016
|  |  | DOMICILIARIA 2 | 6.72 | 0.8 |  |  | 5.376
|  |  | DOMICILIARIA 3 | 6.53 | 0.8 |  |  | 5.224
|  |  | DOMICILIARIA 4 | 17.7 | 0.8 |  |  | 14.16
|  |  | DOMICILIARIA 5 | 6.7 | 0.8 |  |  | 5.36
|  |  | DOMICILIARIA 6 | 16.82 | 0.8 |  |  | 13.456
|  |  | DOMICILIARIA 7 | 6.68 | 0.8 |  |  | 5.344
|  |  | DOMICILIARIA 8 | 17.6 | 0.8 |  |  | 14.08
|  |  | DOMICILIARIA 9 | 6.35 | 0.8 |  |  | 5.08
|  |  | DOMICILIARIA 10 | 16.59 | 0.8 |  |  | 13.272
|  |  | DOMICILIARIA 11 | 5.53 | 0.8 |  |  | 4.424
|  |  | P19 A P20 | 0 | 0 |  |  | 0
|  |  | DOMICILIARIA 1 | 15.64 | 0.8 |  |  | 12.512
|  |  | DOMICILIARIA 2 | 6.14 | 0.8 |  |  | 4.912
|  |  | DOMICILIARIA 3 | 6.11 | 0.8 |  |  | 4.888
|  |  | DOMICILIARIA 4 | 5.36 | 0.8 |  |  | 4.288
|  |  | DOMICILIARIA 5 | 16.32 | 0.8 |  |  | 13.056
|  |  | DOMICILIARIA 6 | 5.07 | 0.8 |  |  | 4.056
|  |  | DOMICILIARIA 7 | 15.25 | 0.8 |  |  | 12.2
|  |  | DOMICILIARIA 8 | 14.32 | 0.8 |  |  | 11.456
|  |  | DOMICILIARIA 9 | 4.68 | 0.8 |  |  | 3.744
|  |  | DOMICILIARIA 10 | 14.61 | 0.8 |  |  | 11.688
|  |  | DOMICILIARIA 11 | 14.68 | 0.8 |  |  | 11.744
|  |  | DOMICILIARIA 12 | 4.61 | 0.8 |  |  | 3.688
|  |  | DOMICILIARIA 13 | 16.17 | 0.8 |  |  | 12.936
|  |  | DOMICILIARIA 14 | 4.02 | 0.8 |  |  | 3.216
|  |  | DOMICILIARIA 15 | 14 | 0.8 |  |  | 11.2
|  |  | DOMICILIARIA 16 | 11.08 | 0.8 |  |  | 8.864
|  |  | DOMICILIARIA 17 | 3.55 | 0.8 |  |  | 2.84
|  |  | DOMICILIARIA 18 | 10.87 | 0.8 |  |  | 8.696
|  |  | DOMICILIARIA 19 | 3.42 | 0.8 |  |  | 2.736
|  |  | P20 A P21 ENTREGA | 0 | 0 |  |  | 0
|  |  | DOMICILIARIA 1 | 11.63 | 0.8 |  |  | 9.304
|  |  | DOMICILIARIA 2 | 3.2 | 0.8 |  |  | 2.56
|  |  | DOMICILIARIA 3 | 11.62 | 0.8 |  |  | 9.296
|  |  | DOMICILIARIA 4 | 3.16 | 0.8 |  |  | 2.528
|  |  | DOMICILIARIA 5 | 11.62 | 0.8 |  |  | 9.296
|  |  | DOMICILIARIA 6 | 3.17 | 0.8 |  |  | 2.536
|  |  | DOMICILIARIA 7 | 17.31 | 0.8 |  |  | 13.848
|  |  | DOMICILIARIA 8 | 3.07 | 0.8 |  |  | 2.456
|  |  | REPARACIÓN DE LOSAS SOCAVADAS | 290.01 | 0.3 |  |  | 87.003
0
0
|  |  | TOTAL |  |  |  |  | 791
Reposición de pavimento rígido en concreto MR-40 e=0.20m acelerado a 3 días con aplicación de antisol y construcción de juntas de dilatación. Incluye: herramienta menor, materiales, mano de obra, transporte de concreto y todo lo necesario para la correcta ejecución de la obra. No incluye refuerzo en acero. | [6 empty] | M2 | 1,6,3
REGISTRO FOTOGRÁFICO |  |  | DESCRIPCIÓN | LARGO | ANCHO | ALTO | CANT | TOTAL
REDES PRINCIPALES
|  |  | P1 A P2 | 90.91 | 1 |  |  | 90.91
|  |  | P2 A P3 | 31.39 | 1 |  |  | 31.39
|  |  | P3 A P4 | 43.78 | 1 |  |  | 43.78
|  |  | P4 A P5 | 20.28 | 1 |  |  | 20.28
|  |  | P5 A P6 | 81.04 | 1 |  |  | 81.04
|  |  | P6 A P7 | 91.19 | 1 |  |  | 91.19
|  |  | P7 A P8 | 80.57 | 1 |  |  | 80.57
|  |  | P8 A P9 | 71.22 | 1 |  |  | 71.22
|  |  | P9 A P10 | 61.41 | 1 |  |  | 61.41
|  |  | P10 A P11 | 34.59 | 1 |  |  | 34.59
|  |  | P11 A P12 | 55.89 | 1 |  |  | 55.89
|  |  | P12 A P13 | 65.23 | 1.2 |  |  | 78.276
|  |  | P13 A P14 | 57.71 | 1.2 |  |  | 69.252
|  |  | P14 A P15 | 77.07 | 1 |  |  | 77.07
|  |  | P22 A P23 | 29.12 | 1 |  |  | 29.12
|  |  | P23 A P7 | 39.41 | 1 |  |  | 39.41
|  |  | P24 A P25 | 72.33 | 1 |  |  | 72.33
|  |  | P25 A P11 | 62.7 | 1 |  |  | 62.7
|  |  | P9 A P25 | 47.45 | 1 |  |  | 47.45
|  |  | P14 A P26 | 118.43 | 1 |  |  | 118.43
|  |  | P26 A P27 | 50.97 | 1 |  |  | 50.97
|  |  | P27 A P28 | 76.17 | 1 |  |  | 76.17
|  |  | P28 A P29 | 15.98 | 1 |  |  | 15.98
|  |  | P15 A P32 | 13.85 | 1 |  |  | 13.85
|  |  | P31 A P16 | 7.51 | 1 |  |  | 7.51
0
0
|  |  | DOMICILIARIAS |  |  |  |  | 0
|  |  | P1 A P2 |  |  |  |  | 0
|  |  | DOMICILIARIA 1 | 9.15 | 0.75 |  |  | 6.8625
|  |  | DOMICILIARIA 2 | 8.81 | 0.75 |  |  | 6.6075
|  |  | DOMICILIARIA 3 | 8.27 | 0.75 |  |  | 6.2025
|  |  | DOMICILIARIA 4 | 7.55 | 0.75 |  |  | 5.6625
|  |  | DOMICILIARIA 5 | 7.07 | 0.75 |  |  | 5.3025
|  |  | DOMICILIARIA 6 | 6.63 | 0.75 |  |  | 4.9725
|  |  | DOMICILIARIA 7 | 6.18 | 0.75 |  |  | 4.635
|  |  | DOMICILIARIA 8 | 5.7 | 0.75 |  |  | 4.275
|  |  | DOMICILIARIA 9 | 5.39 | 0.75 |  |  | 4.0425
|  |  | DOMICILIARIA 10 | 5.04 | 0.75 |  |  | 3.78
|  |  | P2 A P3 |  |  |  |  | 0
|  |  | DOMICILIARIA 1 | 4.66 | 0.7 |  |  | 3.262
|  |  | DOMICILIARIA 2 | 4.42 | 0.7 |  |  | 3.094
|  |  | DOMICILIARIA 3 | 4.2 | 0.7 |  |  | 2.94
|  |  | DOMICILIARIA 4 | 4.51 | 0.7 |  |  | 3.157
|  |  | P3 A P4 |  |  |  |  | 0
|  |  | P4 A P5 |  |  |  |  | 0
|  |  | DOMICILIARIA 1 | 6.39 | 0.7 |  |  | 4.473
|  |  | DOMICILIARIA 2 | 6.35 | 0.7 |  |  | 4.445
|  |  | DOMICILIARIA 3 | 6.28 | 0.7 |  |  | 4.396
|  |  | P5 A P6 |  |  |  |  | 0
|  |  | DOMICILIARIA 1 | 8.08 | 0.7 |  |  | 5.656
|  |  | DOMICILIARIA 2 | 7.97 | 0.7 |  |  | 5.579
|  |  | DOMICILIARIA 3 | 6.24 | 0.7 |  |  | 4.368
|  |  | DOMICILIARIA 4 | 6.32 | 0.7 |  |  | 4.424
|  |  | DOMICILIARIA 5 | 6.18 | 0.7 |  |  | 4.326
|  |  | DOMICILIARIA 6 | 6.12 | 0.7 |  |  | 4.284
|  |  | DOMICILIARIA 7 | 6.19 | 0.7 |  |  | 4.333
|  |  | DOMICILIARIA 8 | 6.24 | 0.7 |  |  | 4.368
|  |  | DOMICILIARIA 9 | 6.26 | 0.7 |  |  | 4.382
|  |  | DOMICILIARIA 10 | 6.29 | 0.7 |  |  | 4.403
|  |  | DOMICILIARIA 11 | 6.33 | 0.7 |  |  | 4.431
|  |  | DOMICILIARIA 12 | 7.56 | 0.7 |  |  | 5.292
|  |  | DOMICILIARIA 13 | 6.41 | 0.7 |  |  | 4.487
|  |  | P6 A P7 |  |  |  |  | 0
|  |  | DOMICILIARIA 1 | 7.56 | 0.7 |  |  | 5.292
|  |  | DOMICILIARIA 2 | 7.51 | 0.7 |  |  | 5.257
|  |  | DOMICILIARIA 3 | 6.36 | 0.7 |  |  | 4.452
|  |  | DOMICILIARIA 4 | 6.36 | 0.7 |  |  | 4.452
|  |  | DOMICILIARIA 5 | 7.54 | 0.7 |  |  | 5.278
|  |  | DOMICILIARIA 6 | 7.9 | 0.7 |  |  | 5.53
|  |  | DOMICILIARIA 7 | 6.36 | 0.7 |  |  | 4.452
|  |  | DOMICILIARIA 8 | 6.35 | 0.7 |  |  | 4.445
|  |  | DOMICILIARIA 9 | 6.43 | 0.7 |  |  | 4.501
|  |  | DOMICILIARIA 10 | 6.48 | 0.7 |  |  | 4.536
|  |  | DOMICILIARIA 11 | 6.47 | 0.7 |  |  | 4.529
|  |  | DOMICILIARIA 12 | 7.72 | 0.7 |  |  | 5.404
|  |  | DOMICILIARIA 13 | 6.5 | 0.7 |  |  | 4.55
|  |  | P7 A P8 |  |  |  |  | 0
|  |  | DOMICILIARIA 1 | 7.23 | 0.7 |  |  | 5.061
|  |  | DOMICILIARIA 2 | 7.25 | 0.7 |  |  | 5.075
|  |  | DOMICILIARIA 3 | 6.94 | 0.7 |  |  | 4.858
|  |  | DOMICILIARIA 4 | 7.37 | 0.7 |  |  | 5.159
|  |  | DOMICILIARIA 5 | 6.98 | 0.7 |  |  | 4.886
|  |  | DOMICILIARIA 6 | 7.34 | 0.7 |  |  | 5.138
|  |  | DOMICILIARIA 7 | 7 | 0.7 |  |  | 4.9
|  |  | DOMICILIARIA 8 | 7.01 | 0.7 |  |  | 4.907
|  |  | DOMICILIARIA 9 | 7.31 | 0.7 |  |  | 5.117
|  |  | DOMICILIARIA 10 | 7.02 | 0.7 |  |  | 4.914
|  |  | DOMICILIARIA 11 | 7.27 | 0.7 |  |  | 5.089
|  |  | DOMICILIARIA 12 | 7.03 | 0.7 |  |  | 4.921
|  |  | DOMICILIARIA 13 | 7.35 | 0.7 |  |  | 5.145
|  |  | DOMICILIARIA 14 | 7.34 | 0.7 |  |  | 5.138
|  |  | DOMICILIARIA 15 | 7.11 | 0.7 |  |  | 4.977
|  |  | DOMICILIARIA 16 | 7.19 | 0.7 |  |  | 5.033
|  |  | DOMICILIARIA 17 | 7.18 | 0.7 |  |  | 5.026
|  |  | DOMICILIARIA 18 | 7.19 | 0.7 |  |  | 5.033
|  |  | P8 A P9 |  |  |  |  | 0
|  |  | DOMICILIARIA 1 | 7.2 | 0.7 |  |  | 5.04
|  |  | DOMICILIARIA 2 | 7.36 | 0.7 |  |  | 5.152
|  |  | DOMICILIARIA 3 | 7.15 | 0.7 |  |  | 5.005
|  |  | DOMICILIARIA 4 | 7.51 | 0.7 |  |  | 5.257
|  |  | DOMICILIARIA 5 | 7.16 | 0.7 |  |  | 5.012
|  |  | DOMICILIARIA 6 | 7.51 | 0.7 |  |  | 5.257
|  |  | DOMICILIARIA 7 | 7.49 | 0.7 |  |  | 5.243
|  |  | DOMICILIARIA 8 | 7.58 | 0.7 |  |  | 5.306
|  |  | DOMICILIARIA 9 | 7.96 | 0.7 |  |  | 5.572
|  |  | DOMICILIARIA 10 | 8.08 | 0.7 |  |  | 5.656
|  |  | DOMICILIARIA 11 | 8.08 | 0.7 |  |  | 5.656
|  |  | DOMICILIARIA 12 | 7.41 | 0.7 |  |  | 5.187
|  |  | DOMICILIARIA 13 | 8.32 | 0.7 |  |  | 5.824
|  |  | P9 A P10 |  |  |  |  | 0
|  |  | DOMICILIARIA 1 | 6.34 | 0.7 |  |  | 4.438
|  |  | DOMICILIARIA 2 | 8.22 | 0.7 |  |  | 5.754
|  |  | DOMICILIARIA 3 | 5.45 | 0.7 |  |  | 3.815
|  |  | DOMICILIARIA 4 | 8.18 | 0.7 |  |  | 5.726
|  |  | DOMICILIARIA 5 | 4.88 | 0.7 |  |  | 3.416
|  |  | DOMICILIARIA 6 | 8.42 | 0.7 |  |  | 5.894
|  |  | DOMICILIARIA 7 | 8.08 | 0.7 |  |  | 5.656
|  |  | DOMICILIARIA 8 | 8.84 | 0.7 |  |  | 6.188
|  |  | DOMICILIARIA 9 | 4.6 | 0.7 |  |  | 3.22
|  |  | DOMICILIARIA 10 | 8.84 | 0.7 |  |  | 6.188
|  |  | DOMICILIARIA 11 | 4.45 | 0.7 |  |  | 3.115
|  |  | P10 A P11 |  |  |  |  | 0
|  |  | DOMICILIARIA 1 | 7.22 | 0.75 |  |  | 5.415
|  |  | DOMICILIARIA 2 | 7.22 | 0.75 |  |  | 5.415
|  |  | DOMICILIARIA 3 | 7.22 | 0.75 |  |  | 5.415
|  |  | P11 A P12 |  |  |  |  | 0
|  |  | DOMICILIARIA 1 | 11.94 | 0.8 |  |  | 9.552
|  |  | DOMICILIARIA 2 | 5.75 | 0.8 |  |  | 4.6
|  |  | DOMICILIARIA 3 | 5.54 | 0.8 |  |  | 4.432
|  |  | DOMICILIARIA 4 | 5.38 | 0.8 |  |  | 4.304
|  |  | DOMICILIARIA 5 | 5.21 | 0.8 |  |  | 4.168
|  |  | DOMICILIARIA 6 | 4.73 | 0.8 |  |  | 3.784
|  |  | P12 A P13 |  |  |  |  | 0
|  |  | DOMICILIARIA 1 | 4.9 | 0.8 |  |  | 3.92
|  |  | DOMICILIARIA 2 | 4.65 | 0.8 |  |  | 3.72
|  |  | DOMICILIARIA 3 | 4.06 | 0.8 |  |  | 3.248
|  |  | DOMICILIARIA 4 | 3.88 | 0.8 |  |  | 3.104
|  |  | DOMICILIARIA 5 | 3.57 | 0.8 |  |  | 2.856
|  |  | P13 A P14 |  |  |  |  | 0
|  |  | DOMICILIARIA 1 | 8.63 | 0.85 |  |  | 7.3355
|  |  | DOMICILIARIA 2 | 7.06 | 0.85 |  |  | 6.001
|  |  | DOMICILIARIA 3 | 7.39 | 0.85 |  |  | 6.2815
|  |  | DOMICILIARIA 4 | 7.41 | 0.85 |  |  | 6.2985
|  |  | P14 A P15 |  |  |  |  | 0
|  |  | DOMICILIARIA 1 | 9.98 | 0.8 |  |  | 7.984
|  |  | DOMICILIARIA 2 | 9.34 | 0.8 |  |  | 7.472
|  |  | DOMICILIARIA 3 | 9.52 | 0.8 |  |  | 7.616
|  |  | DOMICILIARIA 4 | 14.77 | 0.8 |  |  | 11.816
|  |  | DOMICILIARIA 5 | 9.31 | 0.8 |  |  | 7.448
|  |  | DOMICILIARIA 6 | 9.26 | 0.8 |  |  | 7.408
|  |  | DOMICILIARIA 7 | 8.98 | 0.8 |  |  | 7.184
|  |  | DOMICILIARIA 8 | 8.97 | 0.8 |  |  | 7.176
|  |  | DOMICILIARIA 9 | 9.44 | 0.8 |  |  | 7.552
|  |  | P22 A P23 |  |  |  |  | 0
|  |  | DOMICILIARIA 1 | 6.27 | 0.6 |  |  | 3.762
|  |  | DOMICILIARIA 2 | 5.15 | 0.6 |  |  | 3.09
|  |  | DOMICILIARIA 3 | 4.85 | 0.6 |  |  | 2.91
|  |  | DOMICILIARIA 4 | 4.74 | 0.6 |  |  | 2.844
|  |  | DOMICILIARIA 5 | 4.03 | 0.6 |  |  | 2.418
|  |  | P23 A P7 |  |  |  |  | 0
|  |  | P24 A P25 |  |  |  |  | 0
|  |  | DOMICILIARIA 1 | 5.79 | 0.6 |  |  | 3.474
|  |  | DOMICILIARIA 2 | 7.18 | 0.7 |  |  | 5.026
|  |  | DOMICILIARIA 3 | 5.94 | 0.6 |  |  | 3.564
|  |  | DOMICILIARIA 4 | 7.14 | 0.6 |  |  | 4.284
|  |  | DOMICILIARIA 5 | 7.07 | 0.7 |  |  | 4.949
|  |  | DOMICILIARIA 6 | 6.98 | 0.7 |  |  | 4.886
|  |  | DOMICILIARIA 7 | 5.59 | 0.6 |  |  | 3.354
|  |  | DOMICILIARIA 8 | 6.78 | 0.7 |  |  | 4.746
|  |  | DOMICILIARIA 9 | 6.31 | 0.7 |  |  | 4.417
|  |  | DOMICILIARIA 10 | 6.79 | 0.7 |  |  | 4.753
|  |  | DOMICILIARIA 11 | 6.42 | 0.7 |  |  | 4.494
|  |  | DOMICILIARIA 12 | 6.76 | 0.7 |  |  | 4.732
|  |  | DOMICILIARIA 13 | 6.69 | 0.7 |  |  | 4.683
|  |  | DOMICILIARIA 14 | 6.72 | 0.7 |  |  | 4.704
|  |  | DOMICILIARIA 15 | 6.62 | 0.7 |  |  | 4.634
|  |  | DOMICILIARIA 16 | 6.69 | 0.7 |  |  | 4.683
|  |  | P25 A P11 |  |  |  |  | 0
|  |  | DOMICILIARIA 1 | 9.29 | 0.75 |  |  | 6.9675
|  |  | DOMICILIARIA 2 | 6.38 | 0.75 |  |  | 4.785
|  |  | DOMICILIARIA 3 | 9.48 | 0.75 |  |  | 7.11
|  |  | DOMICILIARIA 4 | 11.29 | 0.75 |  |  | 8.4675
|  |  | DOMICILIARIA 5 | 4.67 | 0.75 |  |  | 3.5025
|  |  | DOMICILIARIA 6 | 4.78 | 0.75 |  |  | 3.585
|  |  | DOMICILIARIA 7 | 11.94 | 0.75 |  |  | 8.955
|  |  | DOMICILIARIA 8 | 4.17 | 0.75 |  |  | 3.1275
|  |  | DOMICILIARIA 9 | 5.88 | 0.75 |  |  | 4.41
|  |  | DOMICILIARIA 10 | 5.16 | 0.75 |  |  | 3.87
|  |  | P9 A P25 |  |  |  |  | 0
|  |  | DOMICILIARIA 1 | 6.79 | 0.7 |  |  | 4.753
|  |  | DOMICILIARIA 2 | 6.52 | 0.7 |  |  | 4.564
|  |  | DOMICILIARIA 3 | 6.48 | 0.7 |  |  | 4.536
|  |  | DOMICILIARIA 4 | 7.15 | 0.7 |  |  | 5.005
|  |  | DOMICILIARIA 5 | 5.97 | 0.7 |  |  | 4.179
|  |  | DOMICILIARIA 6 | 5.32 | 0.7 |  |  | 3.724
|  |  | DOMICILIARIA 7 | 8.02 | 0.7 |  |  | 5.614
|  |  | P14 A P26 |  |  |  |  | 0
|  |  | DOMICILIARIA 1 | 7.77 | 0.75 |  |  | 5.8275
|  |  | DOMICILIARIA 2 | 8.22 | 0.75 |  |  | 6.165
|  |  | DOMICILIARIA 3 | 5.9 | 0.75 |  |  | 4.425
|  |  | DOMICILIARIA 4 | 7.91 | 0.75 |  |  | 5.9325
|  |  | DOMICILIARIA 5 | 5.9 | 0.75 |  |  | 4.425
|  |  | DOMICILIARIA 6 | 5.9 | 0.75 |  |  | 4.425
|  |  | DOMICILIARIA 7 | 9.17 | 0.75 |  |  | 6.8775
|  |  | DOMICILIARIA 8 | 5.9 | 0.75 |  |  | 4.425
|  |  | DOMICILIARIA 9 | 9.17 | 0.75 |  |  | 6.8775
|  |  | DOMICILIARIA 10 | 6.29 | 0.75 |  |  | 4.7175
|  |  | DOMICILIARIA 11 | 9.17 | 0.75 |  |  | 6.8775
|  |  | DOMICILIARIA 12 | 9.17 | 0.75 |  |  | 6.8775
|  |  | DOMICILIARIA 13 | 7.17 | 0.75 |  |  | 5.3775
|  |  | DOMICILIARIA 14 | 9.17 | 0.75 |  |  | 6.8775
|  |  | DOMICILIARIA 15 | 9.17 | 0.75 |  |  | 6.8775
|  |  | DOMICILIARIA 16 | 7.63 | 0.75 |  |  | 5.7225
|  |  | DOMICILIARIA 17 | 5.9 | 0.75 |  |  | 4.425
|  |  | P26 A P27 |  |  |  |  | 0
|  |  | DOMICILIARIA 1 | 9.17 | 0.7 |  |  | 6.419
|  |  | DOMICILIARIA 2 | 7.54 | 0.7 |  |  | 5.278
|  |  | DOMICILIARIA 3 | 9.17 | 0.7 |  |  | 6.419
|  |  | DOMICILIARIA 4 | 8.17 | 0.7 |  |  | 5.719
|  |  | DOMICILIARIA 5 | 9.17 | 0.7 |  |  | 6.419
|  |  | DOMICILIARIA 6 | 9.06 | 0.7 |  |  | 6.342
|  |  | DOMICILIARIA 7 | 9.17 | 0.7 |  |  | 6.419
|  |  | DOMICILIARIA 8 | 9.06 | 0.7 |  |  | 6.342
|  |  | DOMICILIARIA 9 | 10.18 | 0.7 |  |  | 7.126
|  |  | DOMICILIARIA 10 | 9.17 | 0.7 |  |  | 6.419
|  |  | DOMICILIARIA 11 | 10.38 | 0.7 |  |  | 7.266
|  |  | DOMICILIARIA 12 | 9.18 | 0.7 |  |  | 6.426
|  |  | P27 A P28 |  |  |  |  | 0
|  |  | DOMICILIARIA 1 | 9.06 | 0.7 |  |  | 6.342
|  |  | DOMICILIARIA 2 | 10.34 | 0.7 |  |  | 7.238
|  |  | DOMICILIARIA 3 | 11.99 | 0.7 |  |  | 8.393
|  |  | DOMICILIARIA 4 | 8.27 | 0.7 |  |  | 5.789
|  |  | DOMICILIARIA 5 | 12.8 | 0.7 |  |  | 8.96
|  |  | DOMICILIARIA 6 | 8.82 | 0.7 |  |  | 6.174
|  |  | DOMICILIARIA 7 | 13.99 | 0.7 |  |  | 9.793
|  |  | DOMICILIARIA 8 | 6.24 | 0.7 |  |  | 4.368
|  |  | DOMICILIARIA 9 | 14.84 | 0.7 |  |  | 10.388
|  |  | DOMICILIARIA 10 | 9.29 | 0.7 |  |  | 6.503
|  |  | DOMICILIARIA 11 | 9.57 | 0.7 |  |  | 6.699
|  |  | DOMICILIARIA 12 | 10.06 | 0.7 |  |  | 7.042
|  |  | DOMICILIARIA 13 | 10.47 | 0.7 |  |  | 7.329
|  |  | DOMICILIARIA 14 | 9.29 | 0.7 |  |  | 6.503
|  |  | P28 A P29 |  |  |  |  | 0
|  |  | DOMICILIARIA 1 | 9.29 | 0.7 |  |  | 6.503
|  |  | SOCAVACIÓN DE LOSAS | 2087 | 0.2 |  |  | 417.4
|  |  | Reposición de losas fracturadas | 98 | 4 |  |  | 392
0
|  |  | TOTAL |  |  |  |  | 3261
Suministro, corte, figurado y armado de acero de 60.000 PSI para refuerzo de estructuras en concreto. | [6 empty] | KG | 1,6,4
REGISTRO FOTOGRÁFICO |  |  | DESCRIPCIÓN |  |  | PESO POR UNIDAD | CANT | TOTAL
POZOS D=1.2 H=2.0
|  |  | VER CARTILLA DE ACERO EN PLANOS |  |  | 216 | 23 | 4968
|  |  | POZOS D=1.2 H=4.0 |  |  |  |  | 0
|  |  | VER CARTILLA DE ACERO EN PLANOS |  |  | 392 | 8 | 3136
0
|  |  | CAJILLA 60X60X60CM LIBRES |  |  |  |  | 0
|  |  | VER CARTILLA DE ACERO EN PLANOS |  |  | 33 | 5 | 165
|  |  | CAJILLA 60X60X120CM LIBRES |  |  |  |  | 0
|  |  | VER CARTILLA DE ACERO EN PLANOS |  |  | 43 | 240 | 10320
|  |  | ACERO DE ANCLAJE Y TRANSFERENCIA REPOSICIÓN LOSA DE PAVIMENTO EN CONCRETO |  |  | 5.28 | 3261 | 17218.08
0
0
0
0
|  |  | TOTAL |  |  |  |  | 35807
Mejoramiento de rasante sector intervenido, con recebo compactado e=0,10m. Incluye maquinaria, materiales, mano de obra y todo lo necesario para la correcta ejecución de la obra. | [6 empty] | M2 | 1,6,5
REGISTRO FOTOGRÁFICO |  |  | DESCRIPCIÓN | LARGO | ANCHO | ALTO | CANT | TOTAL
|  |  | P1 A P2 | 90.91 | 6 |  |  | 545.46
|  |  | P2 A P3 | 31.39 | 6 |  |  | 188.34
|  |  | P3 A P4 | 43.78 | 6 |  |  | 262.68
|  |  | P22 A P23 | 29.12 | 6 |  |  | 174.72
|  |  | P23 A P7 | 39.41 | 6 |  |  | 236.46
0
0
|  |  | TOTAL |  |  |  |  | 1408
Demolición de cajilla domiciliaria existente. Incluye cajillas construidas en mampostería y/o concreto de medidas variables. | [6 empty] | UN | 1,6,6
REGISTRO FOTOGRÁFICO |  |  | DESCRIPCIÓN | LARGO | ANCHO | ALTO | CANT | TOTAL
CAJILLAS
|  |  | DOMICILIARIAS |  |  |  | 245 | 245
0
0
0
0
0
|  |  | TOTAL |  |  |  |  | 245
Demolición de pozo existente. Incluye pozos construidos en mampostería y/o concreto de medidas variables. | [6 empty] | UN | 1,6,7
REGISTRO FOTOGRÁFICO |  |  | DESCRIPCIÓN | LARGO | ANCHO | ALTO | CANT | TOTAL
|  |  | pozos |  |  |  | 24 | 24
0
0
0
0
0
|  |  | TOTAL |  |  |  |  | 24
Suministro e instalación de mdc - 2 para reposición de pavimento flexible. | [6 empty] | M3 | 1,6,8
REGISTRO FOTOGRÁFICO |  |  | DESCRIPCIÓN | LARGO | ANCHO | ALTO | CANT | TOTAL
|  |  | REDES PRINCIPALES |  |  |  |  | 0
|  |  | P15 A P16 | 20.39 | 1 | 0.18 | 1 | 3.6702
|  |  | P16 A P17 | 40.2 | 1 | 0.18 | 1 | 7.236
|  |  | P17 A P18 | 32.02 | 1 | 0.18 | 1 | 5.7636
|  |  | P18 A P19 | 68.19 | 1.2 | 0.18 | 1 | 14.729
|  |  | P19 A P20 | 69.2 | 1.3 | 0.18 | 1 | 16.1928
|  |  | P20 A P21 ENTREGA | 60.01 | 1 | 0.18 | 1 | 10.8018
0
|  |  | DOMICILIARIAS |  |  |  |  | 0
|  |  | P15 A P16 |  |  |  |  | 0
|  |  | DOMICILIARIA 1 | 7.12 | 0.6 | 0.18 | 1 | 0.76896
|  |  | P16 A P17 |  |  |  |  | 0
|  |  | DOMICILIARIA 1 | 6.87 | 0.6 | 0.18 | 1 | 0.74196
|  |  | DOMICILIARIA 2 | 6.24 | 0.6 | 0.18 | 1 | 0.67392
|  |  | DOMICILIARIA 3 | 6.58 | 0.6 | 0.18 | 1 | 0.71064
|  |  | DOMICILIARIA 4 | 15.85 | 0.6 | 0.18 | 1 | 1.7118
|  |  | DOMICILIARIA 5 | 15.06 | 0.6 | 0.18 | 1 | 1.6265
|  |  | DOMICILIARIA 6 | 6.21 | 0.6 | 0.18 | 1 | 0.67068
|  |  | DOMICILIARIA 7 | 15.1 | 0.6 | 0.18 | 1 | 1.6308
|  |  | DOMICILIARIA 8 | 6.98 | 0.6 | 0.18 | 1 | 0.75384
|  |  | P17 A P18 |  |  |  |  | 0
|  |  | DOMICILIARIA 1 | 15.11 | 0.6 | 0.18 | 1 | 1.6319
|  |  | DOMICILIARIA 2 | 7.69 | 0.6 | 0.18 | 1 | 0.83052
|  |  | DOMICILIARIA 3 | 19.02 | 0.6 | 0.18 | 1 | 2.0542
|  |  | DOMICILIARIA 4 | 7.69 | 0.6 | 0.18 | 1 | 0.83052
|  |  | P18 A P19 |  |  |  |  | 0
|  |  | DOMICILIARIA 1 | 15.02 | 0.8 | 0.18 | 1 | 2.1629
|  |  | DOMICILIARIA 2 | 6.72 | 0.8 | 0.18 | 1 | 0.96768
|  |  | DOMICILIARIA 3 | 6.53 | 0.8 | 0.18 | 1 | 0.94032
|  |  | DOMICILIARIA 4 | 17.7 | 0.8 | 0.18 | 1 | 2.5488
|  |  | DOMICILIARIA 5 | 6.7 | 0.8 | 0.18 | 1 | 0.9648
|  |  | DOMICILIARIA 6 | 16.82 | 0.8 | 0.18 | 1 | 2.4221
|  |  | DOMICILIARIA 7 | 6.68 | 0.8 | 0.18 | 1 | 0.96192
|  |  | DOMICILIARIA 8 | 17.6 | 0.8 | 0.18 | 1 | 2.5344
|  |  | DOMICILIARIA 9 | 6.35 | 0.8 | 0.18 | 1 | 0.9144
|  |  | DOMICILIARIA 10 | 16.59 | 0.8 | 0.18 | 1 | 2.389
|  |  | DOMICILIARIA 11 | 5.53 | 0.8 | 0.18 | 1 | 0.79632
|  |  | P19 A P20 |  |  |  |  | 0
|  |  | DOMICILIARIA 1 | 15.64 | 0.8 | 0.18 | 1 | 2.2522
|  |  | DOMICILIARIA 2 | 6.14 | 0.8 | 0.18 | 1 | 0.88416
|  |  | DOMICILIARIA 3 | 6.11 | 0.8 | 0.18 | 1 | 0.87984
|  |  | DOMICILIARIA 4 | 5.36 | 0.8 | 0.18 | 1 | 0.77184
|  |  | DOMICILIARIA 5 | 16.32 | 0.8 | 0.18 | 1 | 2.3501
|  |  | DOMICILIARIA 6 | 5.07 | 0.8 | 0.18 | 1 | 0.73008
|  |  | DOMICILIARIA 7 | 15.25 | 0.8 | 0.18 | 1 | 2.196
|  |  | DOMICILIARIA 8 | 14.32 | 0.8 | 0.18 | 1 | 2.0621
|  |  | DOMICILIARIA 9 | 4.68 | 0.8 | 0.18 | 1 | 0.67392
|  |  | DOMICILIARIA 10 | 14.61 | 0.8 | 0.18 | 1 | 2.1038
|  |  | DOMICILIARIA 11 | 14.68 | 0.8 | 0.18 | 1 | 2.1139
|  |  | DOMICILIARIA 12 | 4.61 | 0.8 | 0.18 | 1 | 0.66384
|  |  | DOMICILIARIA 13 | 16.17 | 0.8 | 0.18 | 1 | 2.3285
|  |  | DOMICILIARIA 14 | 4.02 | 0.8 | 0.18 | 1 | 0.57888
|  |  | DOMICILIARIA 15 | 14 | 0.8 | 0.18 | 1 | 2.016
|  |  | DOMICILIARIA 16 | 11.08 | 0.8 | 0.18 | 1 | 1.5955
|  |  | DOMICILIARIA 17 | 3.55 | 0.8 | 0.18 | 1 | 0.5112
|  |  | DOMICILIARIA 18 | 10.87 | 0.8 | 0.18 | 1 | 1.5653
|  |  | DOMICILIARIA 19 | 3.42 | 0.8 | 0.18 | 1 | 0.49248
|  |  | P20 A P21 ENTREGA |  |  |  |  | 0
|  |  | DOMICILIARIA 1 | 11.63 | 0.8 | 0.18 | 1 | 1.6747
|  |  | DOMICILIARIA 2 | 3.2 | 0.8 | 0.18 | 1 | 0.4608
|  |  | DOMICILIARIA 3 | 11.62 | 0.8 | 0.18 | 1 | 1.6733
|  |  | DOMICILIARIA 4 | 3.16 | 0.8 | 0.18 | 1 | 0.45504
|  |  | DOMICILIARIA 5 | 11.62 | 0.8 | 0.18 | 1 | 1.6733
|  |  | DOMICILIARIA 6 | 3.17 | 0.8 | 0.18 | 1 | 0.45648
|  |  | DOMICILIARIA 7 | 17.31 | 0.8 | 0.18 | 1 | 2.4926
|  |  | DOMICILIARIA 8 | 3.07 | 0.8 | 0.18 | 1 | 0.44208
|  |  | REPARACIÓN DE LOSAS SOCAVADAS | 290.01 | 0.3 | 0.18 | 1 | 15.6605
|  |  | TOTAL |  |  |  |  | 142
Riego de imprimación con emulsión asfáltica para reposición de pavimento flexible. | [6 empty] | M2 | 1,6,9
REGISTRO FOTOGRÁFICO |  |  | DESCRIPCIÓN | LARGO | ANCHO | ALTO | CANT | TOTAL
|  |  | REDES PRINCIPALES |  |  |  |  | 0
|  |  | P15 A P16 | 20.39 | 1 |  |  | 20.39
|  |  | P16 A P17 | 40.2 | 1 |  |  | 40.2
|  |  | P17 A P18 | 32.02 | 1 |  |  | 32.02
|  |  | P18 A P19 | 68.19 | 1.2 |  |  | 81.828
|  |  | P19 A P20 | 69.2 | 1.3 |  |  | 89.96
|  |  | P20 A P21 ENTREGA | 60.01 | 1 |  |  | 60.01
0
|  |  | DOMICILIARIAS |  |  |  |  | 0
|  |  | P15 A P16 |  |  |  |  | 0
|  |  | DOMICILIARIA 1 | 7.12 | 0.6 |  |  | 4.272
|  |  | P16 A P17 |  |  |  |  | 0
|  |  | DOMICILIARIA 1 | 6.87 | 0.6 |  |  | 4.122
|  |  | DOMICILIARIA 2 | 6.24 | 0.6 |  |  | 3.744
|  |  | DOMICILIARIA 3 | 6.58 | 0.6 |  |  | 3.948
|  |  | DOMICILIARIA 4 | 15.85 | 0.6 |  |  | 9.51
|  |  | DOMICILIARIA 5 | 15.06 | 0.6 |  |  | 9.036
|  |  | DOMICILIARIA 6 | 6.21 | 0.6 |  |  | 3.726
|  |  | DOMICILIARIA 7 | 15.1 | 0.6 |  |  | 9.06
|  |  | DOMICILIARIA 8 | 6.98 | 0.6 |  |  | 4.188
|  |  | P17 A P18 |  |  |  |  | 0
|  |  | DOMICILIARIA 1 | 15.11 | 0.6 |  |  | 9.066
|  |  | DOMICILIARIA 2 | 7.69 | 0.6 |  |  | 4.614
|  |  | DOMICILIARIA 3 | 19.02 | 0.6 |  |  | 11.412
|  |  | DOMICILIARIA 4 | 7.69 | 0.6 |  |  | 4.614
|  |  | P18 A P19 |  |  |  |  | 0
|  |  | DOMICILIARIA 1 | 15.02 | 0.8 |  |  | 12.016
|  |  | DOMICILIARIA 2 | 6.72 | 0.8 |  |  | 5.376
|  |  | DOMICILIARIA 3 | 6.53 | 0.8 |  |  | 5.224
|  |  | DOMICILIARIA 4 | 17.7 | 0.8 |  |  | 14.16
|  |  | DOMICILIARIA 5 | 6.7 | 0.8 |  |  | 5.36
|  |  | DOMICILIARIA 6 | 16.82 | 0.8 |  |  | 13.456
|  |  | DOMICILIARIA 7 | 6.68 | 0.8 |  |  | 5.344
|  |  | DOMICILIARIA 8 | 17.6 | 0.8 |  |  | 14.08
|  |  | DOMICILIARIA 9 | 6.35 | 0.8 |  |  | 5.08
|  |  | DOMICILIARIA 10 | 16.59 | 0.8 |  |  | 13.272
|  |  | DOMICILIARIA 11 | 5.53 | 0.8 |  |  | 4.424
|  |  | P19 A P20 |  |  |  |  | 0
|  |  | DOMICILIARIA 1 | 15.64 | 0.8 |  |  | 12.512
|  |  | DOMICILIARIA 2 | 6.14 | 0.8 |  |  | 4.912
|  |  | DOMICILIARIA 3 | 6.11 | 0.8 |  |  | 4.888
|  |  | DOMICILIARIA 4 | 5.36 | 0.8 |  |  | 4.288
|  |  | DOMICILIARIA 5 | 16.32 | 0.8 |  |  | 13.056
|  |  | DOMICILIARIA 6 | 5.07 | 0.8 |  |  | 4.056
|  |  | DOMICILIARIA 7 | 15.25 | 0.8 |  |  | 12.2
|  |  | DOMICILIARIA 8 | 14.32 | 0.8 |  |  | 11.456
|  |  | DOMICILIARIA 9 | 4.68 | 0.8 |  |  | 3.744
|  |  | DOMICILIARIA 10 | 14.61 | 0.8 |  |  | 11.688
|  |  | DOMICILIARIA 11 | 14.68 | 0.8 |  |  | 11.744
|  |  | DOMICILIARIA 12 | 4.61 | 0.8 |  |  | 3.688
|  |  | DOMICILIARIA 13 | 16.17 | 0.8 |  |  | 12.936
|  |  | DOMICILIARIA 14 | 4.02 | 0.8 |  |  | 3.216
|  |  | DOMICILIARIA 15 | 14 | 0.8 |  |  | 11.2
|  |  | DOMICILIARIA 16 | 11.08 | 0.8 |  |  | 8.864
|  |  | DOMICILIARIA 17 | 3.55 | 0.8 |  |  | 2.84
|  |  | DOMICILIARIA 18 | 10.87 | 0.8 |  |  | 8.696
|  |  | DOMICILIARIA 19 | 3.42 | 0.8 |  |  | 2.736
|  |  | P20 A P21 ENTREGA |  |  |  |  | 0
|  |  | DOMICILIARIA 1 | 11.63 | 0.8 |  |  | 9.304
|  |  | DOMICILIARIA 2 | 3.2 | 0.8 |  |  | 2.56
|  |  | DOMICILIARIA 3 | 11.62 | 0.8 |  |  | 9.296
|  |  | DOMICILIARIA 4 | 3.16 | 0.8 |  |  | 2.528
|  |  | DOMICILIARIA 5 | 11.62 | 0.8 |  |  | 9.296
|  |  | DOMICILIARIA 6 | 3.17 | 0.8 |  |  | 2.536
|  |  | DOMICILIARIA 7 | 17.31 | 0.8 |  |  | 13.848
|  |  | DOMICILIARIA 8 | 3.07 | 0.8 |  |  | 2.456
|  |  | REPARACIÓN DE LOSAS SOCAVADAS | 290.01 | 0.3 |  |  | 87.003
|  |  | TOTAL |  |  |  |  | 791
ELABORÓ: | LUIS GUILLERMO DEVIA MONTES |  |  | REVISÓ: | MAURICIO BONILLA TIAFFI
| M.P. 70202-395672 TLM |  |  |  | M.P 19202-81143
| Ingeniero Civil |  |  |  | Interventor

## 2.PLUVIAL SAN RAFAEL
EMPRESA DE SERVICIOS PÚBLICOS DE LA PLATA E.S.P. MEMORIAS DE CÁLCULO CANTIDAD DE OBRA CALCULADA
OPTIMIZACIÓN COLECTORES DE ALCANTARILLADO SANITARIO Y PLUVIAL EN EL MUNICIPIO DE LA PLATA HUILA
[5 empty] | FECHA DE ACTUALIZACIÓN |  |  | 2025-05-22
2. OPTIMIZACIÓN RED DEL ALCANTARILLADO PLUVIAL EN LA CARRERA 4 ENTRE CALLE 10 Y QUEBRADA QUIEBRAMUELAS
ACTIVIDADES PRELIMINARES | [7 empty] | 2.1
Replanteo topográfico (Contiene: Control de niveles permanente y planos finales de la obra en formato CAD) | [6 empty] | ML | 2,1,1
REGISTRO FOTOGRÁFICO |  |  | DESCRIPCIÓN | LARGO | ANCHO | ALTO | DIÁMETRO EN PLG | TOTAL
|  |  | SUMIDERO 1 A P1 | 26.33 |  |  | 14 | 26.33
|  |  | P1 A P2 | 69.8 |  |  | 14 | 69.8
|  |  | SUMIDERO 2 A P2 | 1 |  |  | 14 | 1
|  |  | P2 A DESCOLE | 16.65 |  |  | 14 | 16.65
0
0
0
0
0
|  |  | TOTAL |  |  |  |  | 113.78
EXCAVACIONES Y RELLENOS EN LA RED PRINCIPAL | [7 empty] | 2.2
Excavación mecánica en material común. Incluye mano de obra, materiales y equipo | [6 empty] | M3 | 2,2,1
REGISTRO FOTOGRÁFICO |  |  | DESCRIPCIÓN | LARGO | ANCHO | ALTO | % | TOTAL
|  |  | SUMIDERO 1 A P1 | 26.33 | 1 | 1.7 | 50% | 22.3805
|  |  | P1 A P2 | 69.8 | 1 | 1.7 | 50% | 59.33
|  |  | SUMIDERO 2 A P2 | 1 | 1 | 1.7 | 50% | 0.85
|  |  | P2 A DESCOLE | 16.65 | 0.9 | 1.4 | 50% | 10.4895
|  |  | LOSAS FRACTURADAS | 40 | 2 | 0.6 | 50% | 24
|  |  | POZOS | LARGO | ANCHO | PROF.
|  |  | SUMIDERO 1 | 6 | 1 | 1.6 | 50% | 4.8 | 1.5
|  |  | PP1 | 1.6 | 1.6 | 1.6 | 50% | 2.048
|  |  | PP2 | 1.6 | 1.6 | 1.6 | 50% | 2.048 | 1.5
|  |  | SUMIDERO 2 | 6 | 1 | 1.6 | 50% | 4.8 | 1.5
|  |  | DESCOLE | 2 | 1.2 | 1 | 50% | 1.2 | 1.5
0
|  |  | TOTAL |  |  |  |  | 131.95
Excavación mecánica en material conglomerado. Incluye mano de obra, materiales y equipo. Para el pago se realizará caracterización de material y registro, los cuales no tendrán medida ni pago por separado. | [6 empty] | M3 | 2,2,2
REGISTRO FOTOGRÁFICO |  |  | DESCRIPCIÓN | LARGO | ANCHO | ALTO | % | TOTAL
|  |  | SUMIDERO 1 A P1 | 26.33 | 1 | 1.7 | 50% | 22.3805
|  |  | P1 A P2 | 69.8 | 1 | 1.7 | 50% | 59.33
|  |  | SUMIDERO 2 A P2 | 1 | 1 | 1.7 | 50% | 0.85
|  |  | P2 A DESCOLE | 16.65 | 0.9 | 1.4 | 50% | 10.4895
|  |  | LOSAS FRACTURADAS | 40 | 2 | 0.6 | 50% | 24
|  |  | POZOS | LARGO | ANCHO | PROF.
|  |  | SUMIDERO 1 | 6 | 0.8 | 1.6 | 50% | 3.84 | 1.5
|  |  | PP1 | 1.6 | 1.6 | 1.6 | 50% | 2.048
|  |  | PP2 | 1.6 | 1.6 | 1.6 | 50% | 2.048 | 1.5
|  |  | SUMIDERO 2 | 6 | 0.8 | 1.6 | 50% | 3.84 | 1.5
|  |  | DESCOLE | 2 | 1.2 | 1 | 50% | 1.2 | 1.5
0
|  |  | TOTAL |  |  |  |  | 130.03
Suministro, extendida y compactación de material seleccionado para Subbase Granular Clase C. La unidad de medida y forma de pago corresponden al material compactado | [6 empty] | M3 | 2,2,3
REGISTRO FOTOGRÁFICO |  |  | DESCRIPCIÓN | LARGO | ANCHO | ALTO | DIÁMETRO DE RED | TOTAL
|  |  | SUMIDERO 1 A P1 | 26.33 | 1 | 0.3 | 14 | 7.899
|  |  | P1 A P2 | 69.8 | 1 | 0.3 | 14 | 20.94
|  |  | SUMIDERO 2 A P2 | 1 | 1 | 0.3 | 14 | 0.3
|  |  | P2 A DESCOLE | 16.65 | 0.9 | 0.3 | 14 | 4.4955
|  |  | LOSAS FRACTURADAS | 40 | 2 | 0.3 | 0 | 24
0
|  |  | TOTAL |  |  |  |  | 57.63
Relleno en recebo compactado en capas. Proctor modificado 95% a todo factor, incluye: recebo, equipo, herramienta y mano de obra. La unidad de medida y forma de pago corresponden al material compactado. | [6 empty] | M3 | 2,2,4
REGISTRO FOTOGRÁFICO |  |  | DESCRIPCIÓN | LARGO | ANCHO | ALTO | DIÁMETRO DE RED | TOTAL
|  |  | SUMIDERO 1 A P1 | 26.33 | 1 | 0.8 | 14 | 21.064
|  |  | P1 A P2 | 69.8 | 1 | 0.8 | 14 | 55.84
|  |  | SUMIDERO 2 A P2 | 1 | 1 | 0.8 | 14 | 0.8
|  |  | P2 A DESCOLE | 16.65 | 0.9 | 0.6 | 14 | 8.991
|  |  | LOSAS FRACTURADAS | 40 | 2 | 0.3 | 0 | 24
0
0
|  |  | TOTAL |  |  |  |  | 110.7
Relleno con material de la misma excavación compactado en capas. incluye: equipo, herramienta y mano de obra | [6 empty] | M3 | 2,2,5
REGISTRO FOTOGRÁFICO |  |  | DESCRIPCIÓN | LARGO | ANCHO | ALTO | DIÁMETRO DE RED | TOTAL
|  |  | SUMIDERO 1 A P1 | 26.33 | 1 | 0.0444 | 14 | 1.1691
|  |  | P1 A P2 | 69.8 | 1 | 0.0444 | 14 | 3.0991
|  |  | SUMIDERO 2 A P2 | 1 | 1 | 0.0444 | 14 | 0.0444
|  |  | P2 A DESCOLE | 16.65 | 0.9 | 0 | 14 | 0
|  |  | TOTAL |  |  |  |  | 4.31
Recolección y cargue de material sobrante en lugar de obra. Incluye: maquinaria, costo de disposición final del material y todo lo necesario para la correcta ejecución de la obra. No incluye transporte. | [6 empty] | M3 | 2,2,6
REGISTRO FOTOGRÁFICO |  |  | DESCRIPCIÓN | LARGO | ANCHO | ALTO | DIÁMETRO DE RED | TOTAL
|  |  | SUMIDERO 1 A P1 | 26.33 | 1 | 1.6556 | 14 | 43.5919
|  |  | P1 A P2 | 69.8 | 1 | 1.6556 | 14 | 115.5609
|  |  | SUMIDERO 2 A P2 | 1 | 1 | 1.6556 | 14 | 1.6556
|  |  | P2 A DESCOLE | 16.65 | 0.9 | 1.4 | 14 | 20.979
|  |  | LOSAS FRACTURADAS | 40 | 2 | 0.6 | 0 | 48
|  |  |  | M2 | ESPESOR |  | FACTOR DE EXPANSIÓN
|  |  | DEMOLICIÓN DE PAVIMENTO RÍGIDO | 209.24 | 0.2 |  | 1.3 | 54.4024
0
0
0
|  |  | TOTAL |  |  |  |  | 284.19
Transporte de materiales pétreos y material sobrante de excavaciones y demoliciones. | [6 empty] | M3/KM | 2,2,7
REGISTRO FOTOGRÁFICO |  |  | DESCRIPCIÓN | M3 | DISTANCIA | FACTOR EXPANSIÓN |  | TOTAL
|  |  | TRANSPORTE DE SUBBASE GRANULAR CLASE C | 57.63 | 33 | 1.3 |  | 2472.327
|  |  | TRANSPORTE DE RECEBO | 110.7 | 33 | 1.3 |  | 4749.03
|  |  | TRANSPORTE DE MATERIAL SOBRANTE | 284.19 | 33 | 1.3 |  | 12191.751
|  |  | ARENA PARA INSTALACIÓN DE TUBERÍAS | 52.65 | 33 | 1.3 |  | 2258.685
0
|  |  | TOTAL |  |  |  |  | 21671.79
SUMINISTRO E INSTALACIÓN DE TUBERÍAS PARA LA RED PRINCIPAL | [7 empty] | 2.3
Instalación de Tubería PVC diámetro 14" Incluye: Adecuación del fondo de la zanja, bajada y empalme del tubo, lubricante. | [6 empty] | ML | 2,3,1
REGISTRO FOTOGRÁFICO |  |  | DESCRIPCIÓN | LARGO | ANCHO | ALTO | DIÁMETRO | TOTAL
|  |  | SUMIDERO 1 A P1 | 26.73 |  |  | 14 | 26.73
|  |  | P1 A P2 | 70.2 |  |  | 14 | 70.2
|  |  | SUMIDERO 2 A P2 | 1.4 |  |  | 14 | 1.4
|  |  | P2 A DESCOLE | 17.05 |  |  | 14 | 17.05
0
|  |  | TOTAL |  |  |  |  | 115.38
Suministro e instalación de arena para cama del tubo en una altura de 10 cm. Y arena para atraque hasta 10cm por encima de la cota clave del tubo, compactado a mano, herramienta, mano de obra y todo lo necesario para la correcta ejecución. | [6 empty] | M3 | 2,3,2
REGISTRO FOTOGRÁFICO |  |  | DESCRIPCIÓN | LARGO | ANCHO | ALTO | DESCUENTO DIÁMETRO TUBO | TOTAL
0
|  |  | TUBERÍA 14" | 115.38 | 1 | 0.5556 | 0.099315 | 52.6462
0
0
0
0
0
0
0
|  |  | TOTAL |  |  |  |  | 52.65
CONSTRUCCIÓN DE POZOS DE INSPECCIÓN | [7 empty] | 2.4
Construcción de pozo de inspección a todo costo, en concreto impermeabilizado de 4000 PSI de resistencia a los 28 días, espesor de 0,20 m. Incluye: formaleta, producción, mezcla, vaciado, desencofrado, cañuelas pulidas en concreto puro. De menos de 2 m. desde la cota batea del tubo a la cota rasante, no llevara cono de reducción y se rematará con una placa en concreto de espesor 0,25 m con suministro e instalación de aro base y tapa HF de seguridad tráfico pesado. tendrá diámetro interno 1,20 m y diámetro externo de 1,6m , mano de obra, curado, desencofrada, equipo, herramientas, transporte de concreto y todo lo relacionado para la correcta ejecución de la obra. no incluye refuerzo en acero. | [6 empty] | UND | 2,4,1
|  |  | DESCRIPCIÓN | LARGO |  | PROF. | UND | TOTAL
0
|  |  | PP1 |  |  | 1.6 | 1 | 1
|  |  | PP2 |  |  | 1.6 | 1 | 1
0
0
0
0
|  |  | TOTAL |  |  |  |  | 2
Construcción de cárcamo de 6,41mx0.80 m ,en concreto de 4000 PSI impermeabilizado, espesor 0.15 m con rejilla en platina de 1 1/2" X 1/4", marco en platina 1 1/2" X1/4" y contramarco en ángulo 2" X 3/16". Incluye: formaleta, producción, mezcla, vaciado, transporte de concreto y desencofrado, sin pañete. No incluye acero de refuerzo. | [6 empty] | UND | 2,4,2
|  |  | DESCRIPCIÓN | LARGO | ANCHO | ALTO | CANT | TOTAL
|  |  | CÁRCAMO 1 |  |  |  | 1 | 1
|  |  | CÁRCAMO 2 |  |  |  | 1 | 1
0
0
0
0
|  |  | TOTAL |  |  |  |  | 2
OTRAS ACTIVIDADES | [7 empty] | 2.5
Corte, rotura de pavimento rígido, recolección de escombros, incluye: cortadora de disco, compresor, herramienta menor, materiales, mano de obra y todo lo necesario para la correcta ejecución de la obra. No incluye transporte | [6 empty] | M2 | 2,5,1
REGISTRO FOTOGRÁFICO |  |  | DESCRIPCIÓN | LARGO | ANCHO | ALTO |  | TOTAL
REDES PRINCIPALES
|  |  | SUMIDERO 1 A P1 | 26.33 | 1 |  |  | 26.33
|  |  | P1 A P2 | 69.8 | 1 |  |  | 69.8
|  |  | SUMIDERO 2 A P2 | 1 | 1 |  |  | 1
|  |  | P2 A DESCOLE | 16.65 | 0.9 |  |  | 14.985
0
|  |  | SUMIDERO 1 | 6 | 1 |  |  | 6
|  |  | PP1 | 1.6 | 1.6 |  |  | 2.56
|  |  | PP2 | 1.6 | 1.6 |  |  | 2.56
|  |  | SUMIDERO 2 | 6 | 1 |  |  | 6
|  |  | LOSAS FRACTURADAS | 40 | 2 |  |  | 80
0
0
|  |  | TOTAL |  |  |  |  | 209.24
Reposición de pavimento rígido en concreto MR-40 e=0.20m acelerado a 3 días con aplicación de antisol y construcción de juntas de dilatación. Incluye: herramienta menor, materiales, mano de obra, transporte de concreto y todo lo necesario para la correcta ejecución de la obra. No incluye refuerzo en acero. | [6 empty] | M2 | 2,5,2
REGISTRO FOTOGRÁFICO |  |  | DESCRIPCIÓN | LARGO | ANCHO | ALTO | CANT | TOTAL
REDES PRINCIPALES
|  |  | SUMIDERO 1 A P1 | 26.33 | 1 |  |  | 26.33
|  |  | P1 A P2 | 69.8 | 1 |  |  | 69.8
|  |  | SUMIDERO 2 A P2 | 1 | 1 |  |  | 1
|  |  | P2 A DESCOLE | 16.65 | 0.9 |  |  | 14.985
0
|  |  | SUMIDERO 1 | 6 | 1 |  |  | 6
|  |  | PP1 | 1.6 | 1.6 |  |  | 2.56
|  |  | PP2 | 1.6 | 1.6 |  |  | 2.56
|  |  | SUMIDERO 2 | 6 | 1 |  |  | 6
|  |  | LOSAS FRACTURADAS | 40 | 2 |  |  | 80
0
|  |  | TOTAL |  |  |  |  | 209.24
Concreto impermeabilizado de 4000 psi para cabezote de descole, reposición de sardinel y otras estructuras. Incluye transporte de concreto. No incluye acero de refuerzo. | [6 empty] | M3 | 2,5,3
REGISTRO FOTOGRÁFICO |  |  | DESCRIPCIÓN | LARGO | ANCHO | ALTO | CANT | TOTAL
|  |  | MURO ESTRUCTURA DE DESCOLE | 4.25 | 0.25 | 1.6 | 1 | 1.7
|  |  | BASE ESTRUCTURA DE DESCOLE | 3.5 | 0.25 | 1.25 | 1 | 1.0938
|  |  | SARDINEL | 12 | 0.2 | 0.5 | 1 | 1.2
0
|  |  | TOTAL |  |  |  |  | 3.99
Suministro, corte, figurado y armado de acero de 60.000 PSI para refuerzo de estructuras en concreto. | [6 empty] | KG | 2,5,4
REGISTRO FOTOGRÁFICO |  |  | DESCRIPCIÓN |  |  | PESO POR UNIDAD | CANT | TOTAL
POZOS D=1.2 H=2.0
|  |  | VER CARTILLA DE ACERO EN PLANOS |  |  | 216 | 2 | 432
|  |  | POZOS D=1.2 H=4.0 |  |  |  |  | 0
|  |  | VER CARTILLA DE ACERO EN PLANOS |  |  | 392 | 0 | 0
|  |  | POZOS D=1.5 H=2.0 |  |  |  |  | 0
0
0
|  |  | CÁRCAMO 6.01X0.80M |  |  |  |  | 0
|  |  | VER CARTILLA DE ACERO EN PLANOS |  |  | 188 | 2 | 376
0
|  |  | ACERO DE ANCLAJE Y TRANSFERENCIA REPOSICIÓN LOSA DE PAVIMENTO EN CONCRETO |  |  | 5.28 | 209.24 | 1104.7872
0
|  |  | CABEZAL DE DESCARGA |  |  |  |  | 0
|  |  | VER CARTILLA DE ACERO EN PLANOS |  |  | 253 | 1 | 253
0
0
|  |  | TOTAL |  |  |  |  | 2165.79
ELABORÓ: | LUIS GUILLERMO DEVIA MONTES |  |  | REVISÓ: | MAURICIO BONILLA TIAFFI
| M.P. 70202-395672 TLM |  |  |  | M.P 19202-81143
| Ingeniero Civil |  |  |  | Interventor

## 3.SANITARIO LA LIBERTAD
EMPRESA DE SERVICIOS PÚBLICOS DE LA PLATA E.S.P. MEMORIAS DE CÁLCULO CANTIDAD DE OBRA CALCULADA
OPTIMIZACIÓN COLECTORES DE ALCANTARILLADO SANITARIO Y PLUVIAL EN EL MUNICIPIO DE LA PLATA HUILA
[5 empty] | FECHA DE ACTUALIZACIÓN |  |  | 2025-05-22
3. OPTIMIZACIÓN DE ALCANTARILLADO SANITARIO EN ALGUNOS SECTORES DEL BARRIO LA LIBERTAD EN EL MUNICIPIO DE LA PLATA HUILA
ACTIVIDADES PRELIMINARES | [7 empty] | 3.1
Replanteo topográfico (Contiene: Control de niveles permanente y planos finales de la obra en formato CAD) | [6 empty] | ML | 3,1,1
REGISTRO FOTOGRÁFICO |  |  | DESCRIPCIÓN | LARGO | ANCHO | ALTO | DIÁMETRO EN PLG | TOTAL
|  |  | P1 A P2 | 36.89 |  |  | 14 | 36.89
|  |  | P2 A P3 | 34.25 |  |  | 14 | 34.25
|  |  | P3 A P4 | 40 |  |  | 14 | 40
|  |  | P4 A P5 | 39.2 |  |  | 14 | 39.2
|  |  | P5 A P6 | 14.12 |  |  | 16 | 14.12
|  |  | P6 A P7 | 42.93 |  |  | 16 | 42.93
|  |  | P7 A P8 | 42.08 |  |  | 16 | 42.08
|  |  | P8 A P9 | 73.71 |  |  | 16 | 73.71
|  |  | P9 A P10 | 9.21 |  |  | 16 | 9.21
|  |  | P10 A P11 | 78.73 |  |  | 16 | 78.73
|  |  | P12 A P7 | 76.62 |  |  | 8 | 76.62
|  |  | P13 A P6 | 78.78 |  |  | 8 | 78.78
|  |  | P14 A P5 | 84.78 |  |  | 8 | 84.78
0
0
|  |  | TOTAL |  |  |  |  | 651.3
EXCAVACIONES Y RELLENOS EN LA RED PRINCIPAL | [7 empty] | 3.2
Excavación mecánica en material común. Incluye mano de obra, materiales y equipo | [6 empty] | M3 | 3,2,1
|  |  | DESCRIPCIÓN | LARGO | ANCHO | ALTO | % | TOTAL
|  |  | P1 A P2 | 36.89 | 1 | 1.925 | 50% | 35.5066
|  |  | P2 A P3 | 34.25 | 1.2 | 2.25 | 50% | 46.2375
|  |  | P3 A P4 | 40 | 1.3 | 2.6 | 50% | 67.6
|  |  | P4 A P5 | 39.2 | 1.2 | 2.41 | 50% | 56.6832
|  |  | P5 A P6 | 14.12 | 1 | 2.06 | 50% | 14.5436
|  |  | P6 A P7 | 42.93 | 1.2 | 2.35 | 50% | 60.5313
|  |  | P7 A P8 | 42.08 | 1.3 | 2.775 | 50% | 75.9018
|  |  | P8 A P9 | 73.71 | 1.5 | 2.925 | 50% | 161.7013
|  |  | P9 A P10 | 9.21 | 1.2 | 2.4 | 50% | 13.2624
|  |  | P10 A P11 | 78.73 | 1 | 1.7 | 50% | 66.9205
|  |  | P12 A P7 | 76.62 | 1.2 | 2.25 | 50% | 103.437
|  |  | P13 A P6 | 78.78 | 1 | 1.8 | 50% | 70.902
|  |  | P14 A P5 | 84.78 | 1 | 1.96 | 50% | 83.0844
0
0
|  |  | POZOS |  | ÁREA | PROF.
|  |  | POZO 1 |  | 2.0106 | 1.85 | 50% | 1.8598
|  |  | POZO 2 |  | 2.0106 | 1.8 | 50% | 1.8096
|  |  | POZO 3 |  | 2.0106 | 2.5 | 50% | 2.5133
|  |  | POZO 4 |  | 2.0106 | 2.5 | 50% | 2.5133
|  |  | POZO 5 |  | 2.0106 | 2.12 | 50% | 2.1313
|  |  | POZO 6 |  | 2.0106 | 1.8 | 50% | 1.8096
|  |  | POZO 7 |  | 2.0106 | 2.7 | 50% | 2.7143
|  |  | POZO 8 |  | 2.0106 | 2.65 | 50% | 2.6641
|  |  | POZO 9 |  | 2.0106 | 3 | 50% | 3.0159
|  |  | POZO 10 |  | 2.0106 | 1.6 | 50% | 1.6085
|  |  | POZO 11 |  | 2.0106 | 1.6 | 50% | 1.6085
|  |  | POZO 12 |  | 2.0106 | 1.6 | 50% | 1.6085
|  |  | POZO 13 |  | 2.0106 | 1.6 | 50% | 1.6085
|  |  | POZO 14 |  | 2.0106 | 1.6 | 50% | 1.6085
0
|  |  | TOTAL |  |  |  |  | 885.39
Excavación mecánica en material conglomerado. Incluye mano de obra, materiales y equipo. Para el pago se realizará caracterización de material y registro, los cuales no tendrán medida ni pago por separado. | [6 empty] | M3 | 3,2,2
REGISTRO FOTOGRÁFICO |  |  | DESCRIPCIÓN | LARGO | ANCHO | ALTO | % | TOTAL
|  |  | P1 A P2 | 36.89 | 1 | 1.925 | 50% | 35.5066
|  |  | P2 A P3 | 34.25 | 1.2 | 2.25 | 50% | 46.2375
|  |  | P3 A P4 | 40 | 1.3 | 2.6 | 50% | 67.6
|  |  | P4 A P5 | 39.2 | 1.2 | 2.41 | 50% | 56.6832
|  |  | P5 A P6 | 14.12 | 1 | 2.06 | 50% | 14.5436
|  |  | P6 A P7 | 42.93 | 1.2 | 2.35 | 50% | 60.5313
|  |  | P7 A P8 | 42.08 | 1.3 | 2.775 | 50% | 75.9018
|  |  | P8 A P9 | 73.71 | 1.5 | 2.925 | 50% | 161.7013
|  |  | P9 A P10 | 9.21 | 1.2 | 2.4 | 50% | 13.2624
|  |  | P10 A P11 | 78.73 | 1 | 1.7 | 50% | 66.9205
|  |  | P12 A P7 | 76.62 | 1.2 | 2.25 | 50% | 103.437
|  |  | P13 A P6 | 78.78 | 1 | 1.8 | 50% | 70.902
|  |  | P14 A P5 | 84.78 | 1 | 1.96 | 50% | 83.0844
0
|  |  | POZOS |  | ÁREA | PROF.
|  |  | POZO 1 |  | 2.0106 | 1.85 | 50% | 1.8598
|  |  | POZO 2 |  | 2.0106 | 1.8 | 50% | 1.8096
|  |  | POZO 3 |  | 2.0106 | 2.5 | 50% | 2.5133
|  |  | POZO 4 |  | 2.0106 | 2.5 | 50% | 2.5133
|  |  | POZO 5 |  | 2.0106 | 2.12 | 50% | 2.1313
|  |  | POZO 6 |  | 2.0106 | 1.8 | 50% | 1.8096
|  |  | POZO 7 |  | 2.0106 | 2.7 | 50% | 2.7143
|  |  | POZO 8 |  | 2.0106 | 2.65 | 50% | 2.6641
|  |  | POZO 9 |  | 2.0106 | 3 | 50% | 3.0159
|  |  | POZO 10 |  | 2.0106 | 1.6 | 50% | 1.6085
|  |  | POZO 11 |  | 2.0106 | 1.6 | 50% | 1.6085
|  |  | POZO 12 |  | 2.0106 | 1.6 | 50% | 1.6085
|  |  | POZO 13 |  | 2.0106 | 1.6 | 50% | 1.6085
|  |  | POZO 14 |  | 2.0106 | 1.6 | 50% | 1.6085
0
|  |  | TOTAL |  |  |  |  | 885.39
Relleno en recebo compactado en capas. Proctor modificado 95% a todo factor, incluye: recebo, equipo, herramienta y mano de obra. La unidad de medida y forma de pago corresponden al material compactado. | [6 empty] | M3 | 3,2,3
REGISTRO FOTOGRÁFICO |  |  | DESCRIPCIÓN | LARGO | ANCHO | ALTO | DIÁMETRO DE RED | TOTAL
|  |  | P1 A P2 | 36.89 | 1 | 1 | 14 | 36.89
|  |  | P2 A P3 | 34.25 | 1.2 | 1 | 14 | 41.1
|  |  | P3 A P4 | 40 | 1.3 | 1 | 14 | 52
|  |  | P4 A P5 | 39.2 | 1.2 | 1 | 14 | 47.04
|  |  | P5 A P6 | 14.12 | 1 | 1 | 16 | 14.12
|  |  | P6 A P7 | 42.93 | 1.2 | 1 | 16 | 51.516
|  |  | P7 A P8 | 42.08 | 1.3 | 1 | 16 | 54.704
|  |  | P8 A P9 | 73.71 | 1.5 | 1 | 16 | 110.565
|  |  | P9 A P10 | 9.21 | 1.2 | 1 | 16 | 11.052
|  |  | P10 A P11 | 78.73 | 1 | 1 | 16 | 78.73
|  |  | P12 A P7 | 76.62 | 1.2 | 1 | 8 | 91.944
|  |  | P13 A P6 | 78.78 | 1 | 1 | 8 | 78.78
|  |  | P14 A P5 | 84.78 | 1 | 1 | 8 | 84.78
0
|  |  | TOTAL |  |  |  |  | 753.22
Relleno con material de la misma excavación compactado en capas. incluye: equipo, herramienta y mano de obra | [6 empty] | M3 | 3,2,4
REGISTRO FOTOGRÁFICO |  |  | DESCRIPCIÓN | LARGO | ANCHO | ALTO | DIÁMETRO DE RED | TOTAL
|  |  | P1 A P2 | 36.89 | 1 | 0.3694 | 14 | 13.6272
|  |  | P2 A P3 | 34.25 | 1.2 | 0.6944 | 14 | 28.5398
|  |  | P3 A P4 | 40 | 1.3 | 1.0444 | 14 | 54.3088
|  |  | P4 A P5 | 39.2 | 1.2 | 0.8544 | 14 | 40.191
|  |  | P5 A P6 | 14.12 | 1 | 0.4536 | 16 | 6.4048
|  |  | P6 A P7 | 42.93 | 1.2 | 0.7436 | 16 | 38.3073
|  |  | P7 A P8 | 42.08 | 1.3 | 1.1686 | 16 | 63.9271
|  |  | P8 A P9 | 73.71 | 1.5 | 1.3186 | 16 | 145.791
|  |  | P9 A P10 | 9.21 | 1.2 | 0.7936 | 16 | 8.7709
|  |  | P10 A P11 | 78.73 | 1 | 0.0936 | 16 | 7.3691
|  |  | P12 A P7 | 76.62 | 1.2 | 0.8468 | 8 | 77.8582
|  |  | P13 A P6 | 78.78 | 1 | 0.3968 | 8 | 31.2599
|  |  | P14 A P5 | 84.78 | 1 | 0.5568 | 8 | 47.2055
0
|  |  | TOTAL |  |  |  |  | 563.56
Recolección y cargue de material sobrante en lugar de obra. Incluye: maquinaria, costo de disposición final del material y todo lo necesario para la correcta ejecución de la obra. No incluye transporte. | [6 empty] | M3 | 3,2,5
REGISTRO FOTOGRÁFICO |  |  | DESCRIPCIÓN | LARGO | ANCHO | ALTO | DIÁMETRO DE RED | TOTAL
|  |  | P1 A P2 | 36.89 | 1 | 1.5556 | 14 | 57.3861
|  |  | P2 A P3 | 34.25 | 1.2 | 1.5556 | 14 | 63.9352
|  |  | P3 A P4 | 40 | 1.3 | 1.5556 | 14 | 80.8912
|  |  | P4 A P5 | 39.2 | 1.2 | 1.5556 | 14 | 73.1754
|  |  | P5 A P6 | 14.12 | 1 | 1.6064 | 16 | 22.6824
|  |  | P6 A P7 | 42.93 | 1.2 | 1.6064 | 16 | 82.7553
|  |  | P7 A P8 | 42.08 | 1.3 | 1.6064 | 16 | 87.8765
|  |  | P8 A P9 | 73.71 | 1.5 | 1.6064 | 16 | 177.6116
|  |  | P9 A P10 | 9.21 | 1.2 | 1.6064 | 16 | 17.7539
|  |  | P10 A P11 | 78.73 | 1 | 1.6064 | 16 | 126.4719
|  |  | P12 A P7 | 76.62 | 1.2 | 1.4032 | 8 | 129.0158
|  |  | P13 A P6 | 78.78 | 1 | 1.4032 | 8 | 110.5441
|  |  | P14 A P5 | 84.78 | 1 | 1.4032 | 8 | 118.9633
0
|  |  | TOTAL |  |  |  |  | 1149.06
Transporte de materiales pétreos y material sobrante de excavaciones y demoliciones. | [6 empty] | M3/KM | 3,2,6
REGISTRO FOTOGRÁFICO |  |  | DESCRIPCIÓN | M3 | DISTANCIA | FACTOR EXPANSIÓN |  | TOTAL
0
|  |  | TRANSPORTE DE RECEBO | 753.22 | 33 | 1.3 |  | 32313.138
|  |  | TRANSPORTE DE MATERIAL SOBRANTE | 1149.06 | 33 | 1.3 |  | 49294.674
|  |  | ARENA PARA INSTALACIÓN DE TUBERÍAS | 491.24 | 33 | 1.3 |  | 21074.196
0
0
|  |  | TOTAL |  |  |  |  | 102682.01
SUMINISTRO E INSTALACIÓN DE TUBERÍAS PARA LA RED PRINCIPAL | [7 empty] | 3.3
Instalación de Tubería PVC diámetro 8" Incluye: Adecuación del fondo de la zanja, bajada y empalme del tubo, lubricante. | [6 empty] | ML | 3,3,1
REGISTRO FOTOGRÁFICO |  |  | DESCRIPCIÓN | LARGO | ANCHO | ALTO | DIÁMETRO | TOTAL
|  |  | P12 A P7 | 77.02 |  |  | 8 | 77.02
|  |  | P13 A P6 | 79.18 |  |  | 8 | 79.18
|  |  | P14 A P5 | 85.18 |  |  | 8 | 85.18
0
0
0
|  |  | TOTAL |  |  |  |  | 241.38
Instalación de Tubería PVC diámetro 14" Incluye: Adecuación del fondo de la zanja, bajada y empalme del tubo, lubricante. | [6 empty] | ML | 3,3,2
REGISTRO FOTOGRÁFICO |  |  | DESCRIPCIÓN | LARGO | ANCHO | ALTO | DIÁMETRO | TOTAL
|  |  | P1 A P2 | 37.29 |  |  | 14 | 37.29
|  |  | P2 A P3 | 34.65 |  |  | 14 | 34.65
|  |  | P3 A P4 | 40.4 |  |  | 14 | 40.4
|  |  | P4 A P5 | 39.6 |  |  | 14 | 39.6
0
0
0
0
|  |  | TOTAL |  |  |  |  | 151.94
Instalación de Tubería PVC diámetro 16" Incluye: Adecuación del fondo de la zanja, bajada y empalme del tubo, lubricante. | [6 empty] | ML | 3,3,3
REGISTRO FOTOGRÁFICO |  |  | DESCRIPCIÓN | LARGO | ANCHO | ALTO | DIÁMETRO | TOTAL
0
|  |  | P5 A P6 | 14.52 |  |  | 16 | 14.52
|  |  | P6 A P7 | 43.33 |  |  | 16 | 43.33
|  |  | P7 A P8 | 42.48 |  |  | 16 | 42.48
|  |  | P8 A P9 | 74.11 |  |  | 16 | 74.11
|  |  | P9 A P10 | 9.61 |  |  | 16 | 9.61
|  |  | P10 A P11 | 79.13 |  |  | 16 | 79.13
0
0
|  |  | TOTAL |  |  |  |  | 263.18
Suministro e instalación de arena para cama del tubo en una altura de 10 cm. Y arena para atraque hasta 10cm por encima de la cota clave del tubo, compactado a mano, herramienta, mano de obra y todo lo necesario para la correcta ejecución. | [6 empty] | M3 | 3,3,4
REGISTRO FOTOGRÁFICO |  |  | DESCRIPCIÓN | LARGO | ANCHO | ALTO | DESCUENTO DIÁMETRO TUBO | TOTAL
|  |  | TUBERÍA 6" | 599.81 | 0.8 | 0.3524 | 0.018241 | 158.157
|  |  | TUBERÍA 8" | 241.38 | 1 | 0.4032 | 0.032429 | 89.4966
|  |  | TUBERÍA 14" | 151.94 | 1.2 | 0.5556 | 0.099315 | 86.2116
|  |  | TUBERÍA 16" | 263.18 | 1.2 | 0.6064 | 0.12972 | 157.3719
0
0
0
0
|  |  | TOTAL |  |  |  |  | 491.24
CONSTRUCCIÓN DE POZOS DE INSPECCIÓN | [7 empty] | 3.4
Construcción de pozo de inspección a todo costo, en concreto impermeabilizado de 4000 PSI de resistencia a los 28 días, espesor de 0,20 m. Incluye: formaleta, producción, mezcla, vaciado, desencofrado, cañuelas pulidas en concreto puro. De menos de 2 m. desde la cota batea del tubo a la cota rasante, no llevara cono de reducción y se rematará con una placa en concreto de espesor 0,25 m con suministro e instalación de aro base y tapa HF de seguridad tráfico pesado. tendrá diámetro interno 1,20 m y diámetro externo de 1,6m , mano de obra, curado, desencofrada, equipo, herramientas, transporte de concreto y todo lo relacionado para la correcta ejecución de la obra. no incluye refuerzo en acero. | [6 empty] | UND | 3,4,1
|  |  | DESCRIPCIÓN | LARGO |  | PROF. | UND | TOTAL
|  |  | POZO 1 |  |  | 1.85 | 1 | 1
|  |  | POZO 2 |  |  | 1.8 | 1 | 1
|  |  | POZO 3 |  |  | 2.5 | 0 | 0
|  |  | POZO 4 |  |  | 2.5 | 0 | 0
|  |  | POZO 5 |  |  | 2.12 | 0 | 0
|  |  | POZO 6 |  |  | 1.8 | 1 | 1
|  |  | POZO 7 |  |  | 2.7 | 0 | 0
|  |  | POZO 8 |  |  | 2.65 | 0 | 0
|  |  | POZO 9 |  |  | 3 | 0 | 0
|  |  | POZO 10 |  |  | 1.6 | 1 | 1
|  |  | POZO 11 |  |  | 1.6 | 1 | 1
|  |  | POZO 12 |  |  | 1.6 | 1 | 1
|  |  | POZO 13 |  |  | 1.6 | 1 | 1
|  |  | POZO 14 |  |  | 1.6 | 1 | 1
0
|  |  | TOTAL |  |  |  |  | 8
Construcción de pozo de inspección a todo costo, en concreto impermeabilizado de 4000 PSI de resistencia a los 28 días, espesor de 0,20 m. Incluye: formaleta, producción, mezcla, vaciado, desencofrado, cañuelas pulidas en concreto puro. De 2,01m a 4,00m. desde la cota batea del tubo a la cota rasante, no llevara cono de reducción y se rematará con una placa en concreto de espesor 0,25 m con suministro e instalación de aro base y tapa HF de seguridad tráfico pesado. tendrá diámetro interno 1,20 m y diámetro externo de 1,6m , mano de obra, curado, desencofrada, equipo, herramientas, transporte de concreto y todo lo relacionado para la correcta ejecución de la obra. no incluye refuerzo en acero. | [6 empty] | M3 | 3,4,2
|  |  | DESCRIPCIÓN | LARGO | ANCHO | ALTO | UND | TOTAL
|  |  | POZO 1 |  |  | 1.85 | 0 | 0
|  |  | POZO 2 |  |  | 1.8 | 0 | 0
|  |  | POZO 3 |  |  | 2.5 | 1 | 1
|  |  | POZO 4 |  |  | 2.5 | 1 | 1
|  |  | POZO 5 |  |  | 2.12 | 1 | 1
|  |  | POZO 6 |  |  | 1.8 | 0 | 0
|  |  | POZO 7 |  |  | 2.7 | 1 | 1
|  |  | POZO 8 |  |  | 2.65 | 1 | 1
|  |  | POZO 9 |  |  | 3 | 1 | 1
|  |  | POZO 10 |  |  | 1.6 | 0 | 0
|  |  | POZO 11 |  |  | 1.6 | 0 | 0
|  |  | POZO 12 |  |  | 1.6 | 0 | 0
|  |  | POZO 13 |  |  | 1.6 | 0 | 0
|  |  | POZO 14 |  |  | 1.6 | 0 | 0
0
|  |  | TOTAL |  |  |  |  | 6
ACOMETIDAS DOMICILIARIAS | [7 empty] | 3.5
Excavación manual en material común. Incluye mano de obra, materiales y equipo | [6 empty] | M3 | 3,5,1
REGISTRO FOTOGRÁFICO |  |  | DESCRIPCIÓN | LARGO | ANCHO | ALTO | % | TOTAL
|  |  | P6 A P7 |  |  |  |  | 0
|  |  | DOMICILIARIA 1 | 5.21 | 0.8 | 1.875 | 50% | 3.9075
|  |  | DOMICILIARIA 2 | 4.79 | 0.8 | 1.875 | 50% | 3.5925
|  |  | DOMICILIARIA 3 | 3.97 | 0.8 | 1.875 | 50% | 2.9775
|  |  | DOMICILIARIA 4 | 2.79 | 0.8 | 1.875 | 50% | 2.0925
|  |  | P8 A P9 |  |  |  |  | 0
|  |  | DOMICILIARIA 1 | 6.07 | 0.85 | 2.1625 | 50% | 5.5787
|  |  | DOMICILIARIA 2 | 5.99 | 0.85 | 2.1625 | 50% | 5.5052
|  |  | DOMICILIARIA 3 | 5.94 | 0.85 | 2.1625 | 50% | 5.4592
|  |  | DOMICILIARIA 4 | 5.9 | 0.85 | 2.1625 | 50% | 5.4225
|  |  | DOMICILIARIA 5 | 5.89 | 0.85 | 2.1625 | 50% | 5.4133
|  |  | DOMICILIARIA 6 | 5.86 | 0.85 | 2.1625 | 50% | 5.3857
|  |  | DOMICILIARIA 7 | 5.17 | 0.85 | 2.1625 | 50% | 4.7516
|  |  | DOMICILIARIA 8 | 4.49 | 0.85 | 2.1625 | 50% | 4.1266
|  |  | P10 A P11 |  |  |  |  | 0
|  |  | DOMICILIARIA 1 | 3.12 | 0.6 | 1.55 | 50% | 1.4508
|  |  | DOMICILIARIA 2 | 7.31 | 0.6 | 1.55 | 50% | 3.3992
|  |  | DOMICILIARIA 3 | 6.77 | 0.6 | 1.55 | 50% | 3.1481
|  |  | DOMICILIARIA 4 | 6.1 | 0.6 | 1.55 | 50% | 2.8365
|  |  | DOMICILIARIA 5 | 6.42 | 0.6 | 1.55 | 50% | 2.9853
|  |  | DOMICILIARIA 6 | 6.32 | 0.6 | 1.55 | 50% | 2.9388
|  |  | DOMICILIARIA 7 | 6.18 | 0.6 | 1.55 | 50% | 2.8737
|  |  | DOMICILIARIA 8 | 5.95 | 0.6 | 1.55 | 50% | 2.7668
|  |  | DOMICILIARIA 9 | 5.05 | 0.6 | 1.55 | 50% | 2.3483
|  |  | DOMICILIARIA 10 | 4.6 | 0.6 | 1.55 | 50% | 2.139
|  |  | DOMICILIARIA 11 | 3.59 | 0.6 | 1.55 | 50% | 1.6694
|  |  | P12 A P7 |  |  |  |  | 0
|  |  | DOMICILIARIA 1 | 8.73 | 0.8 | 1.825 | 50% | 6.3729
|  |  | DOMICILIARIA 2 | 10.84 | 0.8 | 1.825 | 50% | 7.9132
|  |  | DOMICILIARIA 3 | 6.73 | 0.8 | 1.825 | 50% | 4.9129
|  |  | DOMICILIARIA 4 | 11.11 | 0.8 | 1.825 | 50% | 8.1103
|  |  | DOMICILIARIA 5 | 10.58 | 0.8 | 1.825 | 50% | 7.7234
|  |  | DOMICILIARIA 6 | 8.85 | 0.8 | 1.825 | 50% | 6.4605
|  |  | DOMICILIARIA 7 | 9.1 | 0.8 | 1.825 | 50% | 6.643
|  |  | DOMICILIARIA 8 | 10.28 | 0.8 | 1.825 | 50% | 7.5044
|  |  | DOMICILIARIA 9 | 9.97 | 0.8 | 1.825 | 50% | 7.2781
|  |  | DOMICILIARIA 10 | 10.25 | 0.8 | 1.825 | 50% | 7.4825
|  |  | DOMICILIARIA 11 | 6.88 | 0.8 | 1.825 | 50% | 5.0224
|  |  | DOMICILIARIA 12 | 10.08 | 0.8 | 1.825 | 50% | 7.3584
|  |  | DOMICILIARIA 13 | 6.95 | 0.8 | 1.825 | 50% | 5.0735
|  |  | DOMICILIARIA 14 | 10 | 0.8 | 1.825 | 50% | 7.3
|  |  | DOMICILIARIA 15 | 9.53 | 0.8 | 1.825 | 50% | 6.9569
|  |  | DOMICILIARIA 16 | 11.82 | 0.8 | 1.825 | 50% | 8.6286
|  |  | DOMICILIARIA 17 | 9.38 | 0.8 | 1.825 | 50% | 6.8474
|  |  | DOMICILIARIA 18 | 6.7 | 0.8 | 1.825 | 50% | 4.891
|  |  | DOMICILIARIA 19 | 9.32 | 0.8 | 1.825 | 50% | 6.8036
|  |  | P13 A P6 |  |  |  |  | 0
|  |  | DOMICILIARIA 1 | 10.22 | 0.6 | 1.6 | 50% | 4.9056
|  |  | DOMICILIARIA 2 | 14.81 | 0.6 | 1.6 | 50% | 7.1088
|  |  | DOMICILIARIA 3 | 9.73 | 0.6 | 1.6 | 50% | 4.6704
|  |  | DOMICILIARIA 4 | 13.65 | 0.6 | 1.6 | 50% | 6.552
|  |  | DOMICILIARIA 5 | 9.29 | 0.6 | 1.6 | 50% | 4.4592
|  |  | DOMICILIARIA 6 | 8.9 | 0.6 | 1.6 | 50% | 4.272
|  |  | DOMICILIARIA 7 | 8.87 | 0.6 | 1.6 | 50% | 4.2576
|  |  | DOMICILIARIA 8 | 8.47 | 0.6 | 1.6 | 50% | 4.0656
|  |  | DOMICILIARIA 9 | 9.22 | 0.6 | 1.6 | 50% | 4.4256
|  |  | DOMICILIARIA 10 | 8.78 | 0.6 | 1.6 | 50% | 4.2144
|  |  | DOMICILIARIA 11 | 8.1 | 0.6 | 1.6 | 50% | 3.888
|  |  | DOMICILIARIA 12 | 7.98 | 0.6 | 1.6 | 50% | 3.8304
|  |  | DOMICILIARIA 13 | 8.47 | 0.6 | 1.6 | 50% | 4.0656
|  |  | P14 A P5 |  |  |  |  | 0
|  |  | DOMICILIARIA 1 | 5.64 | 0.7 | 1.68 | 50% | 3.3163
|  |  | DOMICILIARIA 2 | 5.76 | 0.7 | 1.68 | 50% | 3.3869
|  |  | DOMICILIARIA 3 | 5.49 | 0.7 | 1.68 | 50% | 3.2281
|  |  | DOMICILIARIA 4 | 9.67 | 0.7 | 1.68 | 50% | 5.686
|  |  | DOMICILIARIA 5 | 6.43 | 0.7 | 1.68 | 50% | 3.7808
|  |  | DOMICILIARIA 6 | 7.01 | 0.7 | 1.68 | 50% | 4.1219
|  |  | DOMICILIARIA 7 | 9.64 | 0.7 | 1.68 | 50% | 5.6683
|  |  | DOMICILIARIA 8 | 7.24 | 0.7 | 1.68 | 50% | 4.2571
|  |  | DOMICILIARIA 9 | 9.68 | 0.7 | 1.68 | 50% | 5.6918
|  |  | DOMICILIARIA 10 | 7.15 | 0.7 | 1.68 | 50% | 4.2042
|  |  | DOMICILIARIA 11 | 9.77 | 0.7 | 1.68 | 50% | 5.7448
|  |  | DOMICILIARIA 12 | 6 | 0.7 | 1.68 | 50% | 3.528
|  |  | DOMICILIARIA 13 | 9.82 | 0.7 | 1.68 | 50% | 5.7742
|  |  | DOMICILIARIA 14 | 6.51 | 0.7 | 1.68 | 50% | 3.8279
|  |  | DOMICILIARIA 15 | 9.95 | 0.7 | 1.68 | 50% | 5.8506
|  |  | DOMICILIARIA 16 | 10.08 | 0.7 | 1.68 | 50% | 5.927
0
|  |  | CAJILLAS | LARGO | ANCHO | PROF. | CANT
|  |  | cajillas de inspección | 0.8 | 0.8 | 1.2 | 71 | 54.528
0
|  |  | TOTAL |  |  |  |  | 401.29
Excavación manual en material conglomerado. Incluye mano de obra, materiales y equipo. Para el pago se realizará caracterización de material y registro, los cuales no tendrán medida ni pago por separado. | [6 empty] | M3 | 3,5,2
REGISTRO FOTOGRÁFICO |  |  | DESCRIPCIÓN | LARGO | ANCHO | ALTO | % | TOTAL
|  |  | P6 A P7 |  |  |  |  | 0
|  |  | DOMICILIARIA 1 | 5.21 | 0.8 | 1.875 | 50% | 3.9075
|  |  | DOMICILIARIA 2 | 4.79 | 0.8 | 1.875 | 50% | 3.5925
|  |  | DOMICILIARIA 3 | 3.97 | 0.8 | 1.875 | 50% | 2.9775
|  |  | DOMICILIARIA 4 | 2.79 | 0.8 | 1.875 | 50% | 2.0925
|  |  | P8 A P9 |  |  |  |  | 0
|  |  | DOMICILIARIA 1 | 6.07 | 0.85 | 2.1625 | 50% | 5.5787
|  |  | DOMICILIARIA 2 | 5.99 | 0.85 | 2.1625 | 50% | 5.5052
|  |  | DOMICILIARIA 3 | 5.94 | 0.85 | 2.1625 | 50% | 5.4592
|  |  | DOMICILIARIA 4 | 5.9 | 0.85 | 2.1625 | 50% | 5.4225
|  |  | DOMICILIARIA 5 | 5.89 | 0.85 | 2.1625 | 50% | 5.4133
|  |  | DOMICILIARIA 6 | 5.86 | 0.85 | 2.1625 | 50% | 5.3857
|  |  | DOMICILIARIA 7 | 5.17 | 0.85 | 2.1625 | 50% | 4.7516
|  |  | DOMICILIARIA 8 | 4.49 | 0.85 | 2.1625 | 50% | 4.1266
|  |  | P10 A P11 |  |  |  |  | 0
|  |  | DOMICILIARIA 1 | 3.12 | 0.6 | 1.55 | 50% | 1.4508
|  |  | DOMICILIARIA 2 | 7.31 | 0.6 | 1.55 | 50% | 3.3992
|  |  | DOMICILIARIA 3 | 6.77 | 0.6 | 1.55 | 50% | 3.1481
|  |  | DOMICILIARIA 4 | 6.1 | 0.6 | 1.55 | 50% | 2.8365
|  |  | DOMICILIARIA 5 | 6.42 | 0.6 | 1.55 | 50% | 2.9853
|  |  | DOMICILIARIA 6 | 6.32 | 0.6 | 1.55 | 50% | 2.9388
|  |  | DOMICILIARIA 7 | 6.18 | 0.6 | 1.55 | 50% | 2.8737
|  |  | DOMICILIARIA 8 | 5.95 | 0.6 | 1.55 | 50% | 2.7668
|  |  | DOMICILIARIA 9 | 5.05 | 0.6 | 1.55 | 50% | 2.3483
|  |  | DOMICILIARIA 10 | 4.6 | 0.6 | 1.55 | 50% | 2.139
|  |  | DOMICILIARIA 11 | 3.59 | 0.6 | 1.55 | 50% | 1.6694
|  |  | P12 A P7 |  |  |  |  | 0
|  |  | DOMICILIARIA 1 | 8.73 | 0.8 | 1.825 | 50% | 6.3729
|  |  | DOMICILIARIA 2 | 10.84 | 0.8 | 1.825 | 50% | 7.9132
|  |  | DOMICILIARIA 3 | 6.73 | 0.8 | 1.825 | 50% | 4.9129
|  |  | DOMICILIARIA 4 | 11.11 | 0.8 | 1.825 | 50% | 8.1103
|  |  | DOMICILIARIA 5 | 10.58 | 0.8 | 1.825 | 50% | 7.7234
|  |  | DOMICILIARIA 6 | 8.85 | 0.8 | 1.825 | 50% | 6.4605
|  |  | DOMICILIARIA 7 | 9.1 | 0.8 | 1.825 | 50% | 6.643
|  |  | DOMICILIARIA 8 | 10.28 | 0.8 | 1.825 | 50% | 7.5044
|  |  | DOMICILIARIA 9 | 9.97 | 0.8 | 1.825 | 50% | 7.2781
|  |  | DOMICILIARIA 10 | 10.25 | 0.8 | 1.825 | 50% | 7.4825
|  |  | DOMICILIARIA 11 | 6.88 | 0.8 | 1.825 | 50% | 5.0224
|  |  | DOMICILIARIA 12 | 10.08 | 0.8 | 1.825 | 50% | 7.3584
|  |  | DOMICILIARIA 13 | 6.95 | 0.8 | 1.825 | 50% | 5.0735
|  |  | DOMICILIARIA 14 | 10 | 0.8 | 1.825 | 50% | 7.3
|  |  | DOMICILIARIA 15 | 9.53 | 0.8 | 1.825 | 50% | 6.9569
|  |  | DOMICILIARIA 16 | 11.82 | 0.8 | 1.825 | 50% | 8.6286
|  |  | DOMICILIARIA 17 | 9.38 | 0.8 | 1.825 | 50% | 6.8474
|  |  | DOMICILIARIA 18 | 6.7 | 0.8 | 1.825 | 50% | 4.891
|  |  | DOMICILIARIA 19 | 9.32 | 0.8 | 1.825 | 50% | 6.8036
|  |  | P13 A P6 |  |  |  |  | 0
|  |  | DOMICILIARIA 1 | 10.22 | 0.6 | 1.6 | 50% | 4.9056
|  |  | DOMICILIARIA 2 | 14.81 | 0.6 | 1.6 | 50% | 7.1088
|  |  | DOMICILIARIA 3 | 9.73 | 0.6 | 1.6 | 50% | 4.6704
|  |  | DOMICILIARIA 4 | 13.65 | 0.6 | 1.6 | 50% | 6.552
|  |  | DOMICILIARIA 5 | 9.29 | 0.6 | 1.6 | 50% | 4.4592
|  |  | DOMICILIARIA 6 | 8.9 | 0.6 | 1.6 | 50% | 4.272
|  |  | DOMICILIARIA 7 | 8.87 | 0.6 | 1.6 | 50% | 4.2576
|  |  | DOMICILIARIA 8 | 8.47 | 0.6 | 1.6 | 50% | 4.0656
|  |  | DOMICILIARIA 9 | 9.22 | 0.6 | 1.6 | 50% | 4.4256
|  |  | DOMICILIARIA 10 | 8.78 | 0.6 | 1.6 | 50% | 4.2144
|  |  | DOMICILIARIA 11 | 8.1 | 0.6 | 1.6 | 50% | 3.888
|  |  | DOMICILIARIA 12 | 7.98 | 0.6 | 1.6 | 50% | 3.8304
|  |  | DOMICILIARIA 13 | 8.47 | 0.6 | 1.6 | 50% | 4.0656
|  |  | P14 A P5 |  |  |  |  | 0
|  |  | DOMICILIARIA 1 | 5.64 | 0.7 | 1.68 | 50% | 3.3163
|  |  | DOMICILIARIA 2 | 5.76 | 0.7 | 1.68 | 50% | 3.3869
|  |  | DOMICILIARIA 3 | 5.49 | 0.7 | 1.68 | 50% | 3.2281
|  |  | DOMICILIARIA 4 | 9.67 | 0.7 | 1.68 | 50% | 5.686
|  |  | DOMICILIARIA 5 | 6.43 | 0.7 | 1.68 | 50% | 3.7808
|  |  | DOMICILIARIA 6 | 7.01 | 0.7 | 1.68 | 50% | 4.1219
|  |  | DOMICILIARIA 7 | 9.64 | 0.7 | 1.68 | 50% | 5.6683
|  |  | DOMICILIARIA 8 | 7.24 | 0.7 | 1.68 | 50% | 4.2571
|  |  | DOMICILIARIA 9 | 9.68 | 0.7 | 1.68 | 50% | 5.6918
|  |  | DOMICILIARIA 10 | 7.15 | 0.7 | 1.68 | 50% | 4.2042
|  |  | DOMICILIARIA 11 | 9.77 | 0.7 | 1.68 | 50% | 5.7448
|  |  | DOMICILIARIA 12 | 6 | 0.7 | 1.68 | 50% | 3.528
|  |  | DOMICILIARIA 13 | 9.82 | 0.7 | 1.68 | 50% | 5.7742
|  |  | DOMICILIARIA 14 | 6.51 | 0.7 | 1.68 | 50% | 3.8279
|  |  | DOMICILIARIA 15 | 9.95 | 0.7 | 1.68 | 50% | 5.8506
|  |  | DOMICILIARIA 16 | 10.08 | 0.7 | 1.68 | 50% | 5.927
0
0
|  |  | TOTAL |  |  |  |  | 346.76
Relleno en recebo compactado en capas. Proctor modificado 95% a todo factor, incluye: recebo, equipo, herramienta y mano de obra. La unidad de medida y forma de pago corresponden al material compactado. | [6 empty] | M3 | 3,5,3
REGISTRO FOTOGRÁFICO |  |  | DESCRIPCIÓN | LARGO | ANCHO | ALTO |  | TOTAL
|  |  | P6 A P7 |  |  |  |  | 0
|  |  | DOMICILIARIA 1 | 5.21 | 0.8 | 1 |  | 4.168
|  |  | DOMICILIARIA 2 | 4.79 | 0.8 | 1 |  | 3.832
|  |  | DOMICILIARIA 3 | 3.97 | 0.8 | 1 |  | 3.176
|  |  | DOMICILIARIA 4 | 2.79 | 0.8 | 1 |  | 2.232
|  |  | P8 A P9 |  |  |  |  | 0
|  |  | DOMICILIARIA 1 | 6.07 | 0.85 | 1 |  | 5.1595
|  |  | DOMICILIARIA 2 | 5.99 | 0.85 | 1 |  | 5.0915
|  |  | DOMICILIARIA 3 | 5.94 | 0.85 | 1 |  | 5.049
|  |  | DOMICILIARIA 4 | 5.9 | 0.85 | 1 |  | 5.015
|  |  | DOMICILIARIA 5 | 5.89 | 0.85 | 1 |  | 5.0065
|  |  | DOMICILIARIA 6 | 5.86 | 0.85 | 1 |  | 4.981
|  |  | DOMICILIARIA 7 | 5.17 | 0.85 | 1 |  | 4.3945
|  |  | DOMICILIARIA 8 | 4.49 | 0.85 | 1 |  | 3.8165
|  |  | P10 A P11 |  |  |  |  | 0
|  |  | DOMICILIARIA 1 | 3.12 | 0.6 | 1 |  | 1.872
|  |  | DOMICILIARIA 2 | 7.31 | 0.6 | 1 |  | 4.386
|  |  | DOMICILIARIA 3 | 6.77 | 0.6 | 1 |  | 4.062
|  |  | DOMICILIARIA 4 | 6.1 | 0.6 | 1 |  | 3.66
|  |  | DOMICILIARIA 5 | 6.42 | 0.6 | 1 |  | 3.852
|  |  | DOMICILIARIA 6 | 6.32 | 0.6 | 1 |  | 3.792
|  |  | DOMICILIARIA 7 | 6.18 | 0.6 | 1 |  | 3.708
|  |  | DOMICILIARIA 8 | 5.95 | 0.6 | 1 |  | 3.57
|  |  | DOMICILIARIA 9 | 5.05 | 0.6 | 1 |  | 3.03
|  |  | DOMICILIARIA 10 | 4.6 | 0.6 | 1 |  | 2.76
|  |  | DOMICILIARIA 11 | 3.59 | 0.6 | 1 |  | 2.154
|  |  | P12 A P7 |  |  |  |  | 0
|  |  | DOMICILIARIA 1 | 8.73 | 0.8 | 1 |  | 6.984
|  |  | DOMICILIARIA 2 | 10.84 | 0.8 | 1 |  | 8.672
|  |  | DOMICILIARIA 3 | 6.73 | 0.8 | 1 |  | 5.384
|  |  | DOMICILIARIA 4 | 11.11 | 0.8 | 1 |  | 8.888
|  |  | DOMICILIARIA 5 | 10.58 | 0.8 | 1 |  | 8.464
|  |  | DOMICILIARIA 6 | 8.85 | 0.8 | 1 |  | 7.08
|  |  | DOMICILIARIA 7 | 9.1 | 0.8 | 1 |  | 7.28
|  |  | DOMICILIARIA 8 | 10.28 | 0.8 | 1 |  | 8.224
|  |  | DOMICILIARIA 9 | 9.97 | 0.8 | 1 |  | 7.976
|  |  | DOMICILIARIA 10 | 10.25 | 0.8 | 1 |  | 8.2
|  |  | DOMICILIARIA 11 | 6.88 | 0.8 | 1 |  | 5.504
|  |  | DOMICILIARIA 12 | 10.08 | 0.8 | 1 |  | 8.064
|  |  | DOMICILIARIA 13 | 6.95 | 0.8 | 1 |  | 5.56
|  |  | DOMICILIARIA 14 | 10 | 0.8 | 1 |  | 8
|  |  | DOMICILIARIA 15 | 9.53 | 0.8 | 1 |  | 7.624
|  |  | DOMICILIARIA 16 | 11.82 | 0.8 | 1 |  | 9.456
|  |  | DOMICILIARIA 17 | 9.38 | 0.8 | 1 |  | 7.504
|  |  | DOMICILIARIA 18 | 6.7 | 0.8 | 1 |  | 5.36
|  |  | DOMICILIARIA 19 | 9.32 | 0.8 | 1 |  | 7.456
|  |  | P13 A P6 |  |  |  |  | 0
|  |  | DOMICILIARIA 1 | 10.22 | 0.6 | 1 |  | 6.132
|  |  | DOMICILIARIA 2 | 14.81 | 0.6 | 1 |  | 8.886
|  |  | DOMICILIARIA 3 | 9.73 | 0.6 | 1 |  | 5.838
|  |  | DOMICILIARIA 4 | 13.65 | 0.6 | 1 |  | 8.19
|  |  | DOMICILIARIA 5 | 9.29 | 0.6 | 1 |  | 5.574
|  |  | DOMICILIARIA 6 | 8.9 | 0.6 | 1 |  | 5.34
|  |  | DOMICILIARIA 7 | 8.87 | 0.6 | 1 |  | 5.322
|  |  | DOMICILIARIA 8 | 8.47 | 0.6 | 1 |  | 5.082
|  |  | DOMICILIARIA 9 | 9.22 | 0.6 | 1 |  | 5.532
|  |  | DOMICILIARIA 10 | 8.78 | 0.6 | 1 |  | 5.268
|  |  | DOMICILIARIA 11 | 8.1 | 0.6 | 1 |  | 4.86
|  |  | DOMICILIARIA 12 | 7.98 | 0.6 | 1 |  | 4.788
|  |  | DOMICILIARIA 13 | 8.47 | 0.6 | 1 |  | 5.082
|  |  | P14 A P5 |  |  |  |  | 0
|  |  | DOMICILIARIA 1 | 5.64 | 0.7 | 1 |  | 3.948
|  |  | DOMICILIARIA 2 | 5.76 | 0.7 | 1 |  | 4.032
|  |  | DOMICILIARIA 3 | 5.49 | 0.7 | 1 |  | 3.843
|  |  | DOMICILIARIA 4 | 9.67 | 0.7 | 1 |  | 6.769
|  |  | DOMICILIARIA 5 | 6.43 | 0.7 | 1 |  | 4.501
|  |  | DOMICILIARIA 6 | 7.01 | 0.7 | 1 |  | 4.907
|  |  | DOMICILIARIA 7 | 9.64 | 0.7 | 1 |  | 6.748
|  |  | DOMICILIARIA 8 | 7.24 | 0.7 | 1 |  | 5.068
|  |  | DOMICILIARIA 9 | 9.68 | 0.7 | 1 |  | 6.776
|  |  | DOMICILIARIA 10 | 7.15 | 0.7 | 1 |  | 5.005
|  |  | DOMICILIARIA 11 | 9.77 | 0.7 | 1 |  | 6.839
|  |  | DOMICILIARIA 12 | 6 | 0.7 | 1 |  | 4.2
|  |  | DOMICILIARIA 13 | 9.82 | 0.7 | 1 |  | 6.874
|  |  | DOMICILIARIA 14 | 6.51 | 0.7 | 1 |  | 4.557
|  |  | DOMICILIARIA 15 | 9.95 | 0.7 | 1 |  | 6.965
|  |  | DOMICILIARIA 16 | 10.08 | 0.7 | 1 |  | 7.056
0
0
0
|  |  | TOTAL |  |  |  |  | 394.43
Relleno con material de la misma excavación compactado en capas. incluye: equipo, herramienta y mano de obra | [6 empty] | M3 | 3,5,4
REGISTRO FOTOGRÁFICO |  |  | DESCRIPCIÓN | LARGO | ANCHO | ALTO |  | TOTAL
|  |  | P6 A P7 |  |  |  |  | 0
|  |  | DOMICILIARIA 1 | 5.21 | 0.8 | 0.5226 |  | 2.1782
|  |  | DOMICILIARIA 2 | 4.79 | 0.8 | 0.5226 |  | 2.0026
|  |  | DOMICILIARIA 3 | 3.97 | 0.8 | 0.5226 |  | 1.6598
|  |  | DOMICILIARIA 4 | 2.79 | 0.8 | 0.5226 |  | 1.1664
|  |  | P8 A P9 |  |  |  |  | 0
|  |  | DOMICILIARIA 1 | 6.07 | 0.85 | 0.8101 |  | 4.1797
|  |  | DOMICILIARIA 2 | 5.99 | 0.85 | 0.8101 |  | 4.1246
|  |  | DOMICILIARIA 3 | 5.94 | 0.85 | 0.8101 |  | 4.0902
|  |  | DOMICILIARIA 4 | 5.9 | 0.85 | 0.8101 |  | 4.0627
|  |  | DOMICILIARIA 5 | 5.89 | 0.85 | 0.8101 |  | 4.0558
|  |  | DOMICILIARIA 6 | 5.86 | 0.85 | 0.8101 |  | 4.0351
|  |  | DOMICILIARIA 7 | 5.17 | 0.85 | 0.8101 |  | 3.56
|  |  | DOMICILIARIA 8 | 4.49 | 0.85 | 0.8101 |  | 3.0917
|  |  | P10 A P11 |  |  |  |  | 0
|  |  | DOMICILIARIA 1 | 3.12 | 0.6 | 0.1976 |  | 0.36991
|  |  | DOMICILIARIA 2 | 7.31 | 0.6 | 0.1976 |  | 0.86667
|  |  | DOMICILIARIA 3 | 6.77 | 0.6 | 0.1976 |  | 0.80265
|  |  | DOMICILIARIA 4 | 6.1 | 0.6 | 0.1976 |  | 0.72322
|  |  | DOMICILIARIA 5 | 6.42 | 0.6 | 0.1976 |  | 0.76116
|  |  | DOMICILIARIA 6 | 6.32 | 0.6 | 0.1976 |  | 0.7493
|  |  | DOMICILIARIA 7 | 6.18 | 0.6 | 0.1976 |  | 0.7327
|  |  | DOMICILIARIA 8 | 5.95 | 0.6 | 0.1976 |  | 0.70543
|  |  | DOMICILIARIA 9 | 5.05 | 0.6 | 0.1976 |  | 0.59873
|  |  | DOMICILIARIA 10 | 4.6 | 0.6 | 0.1976 |  | 0.54538
|  |  | DOMICILIARIA 11 | 3.59 | 0.6 | 0.1976 |  | 0.42563
|  |  | P12 A P7 |  |  |  |  | 0
|  |  | DOMICILIARIA 1 | 8.73 | 0.8 | 0.4726 |  | 3.3006
|  |  | DOMICILIARIA 2 | 10.84 | 0.8 | 0.4726 |  | 4.0984
|  |  | DOMICILIARIA 3 | 6.73 | 0.8 | 0.4726 |  | 2.5445
|  |  | DOMICILIARIA 4 | 11.11 | 0.8 | 0.4726 |  | 4.2005
|  |  | DOMICILIARIA 5 | 10.58 | 0.8 | 0.4726 |  | 4.0001
|  |  | DOMICILIARIA 6 | 8.85 | 0.8 | 0.4726 |  | 3.346
|  |  | DOMICILIARIA 7 | 9.1 | 0.8 | 0.4726 |  | 3.4405
|  |  | DOMICILIARIA 8 | 10.28 | 0.8 | 0.4726 |  | 3.8867
|  |  | DOMICILIARIA 9 | 9.97 | 0.8 | 0.4726 |  | 3.7695
|  |  | DOMICILIARIA 10 | 10.25 | 0.8 | 0.4726 |  | 3.8753
|  |  | DOMICILIARIA 11 | 6.88 | 0.8 | 0.4726 |  | 2.6012
|  |  | DOMICILIARIA 12 | 10.08 | 0.8 | 0.4726 |  | 3.811
|  |  | DOMICILIARIA 13 | 6.95 | 0.8 | 0.4726 |  | 2.6277
|  |  | DOMICILIARIA 14 | 10 | 0.8 | 0.4726 |  | 3.7808
|  |  | DOMICILIARIA 15 | 9.53 | 0.8 | 0.4726 |  | 3.6031
|  |  | DOMICILIARIA 16 | 11.82 | 0.8 | 0.4726 |  | 4.4689
|  |  | DOMICILIARIA 17 | 9.38 | 0.8 | 0.4726 |  | 3.5464
|  |  | DOMICILIARIA 18 | 6.7 | 0.8 | 0.4726 |  | 2.5331
|  |  | DOMICILIARIA 19 | 9.32 | 0.8 | 0.4726 |  | 3.5237
|  |  | P13 A P6 |  |  |  |  | 0
|  |  | DOMICILIARIA 1 | 10.22 | 0.6 | 0.2476 |  | 1.5183
|  |  | DOMICILIARIA 2 | 14.81 | 0.6 | 0.2476 |  | 2.2002
|  |  | DOMICILIARIA 3 | 9.73 | 0.6 | 0.2476 |  | 1.4455
|  |  | DOMICILIARIA 4 | 13.65 | 0.6 | 0.2476 |  | 2.0278
|  |  | DOMICILIARIA 5 | 9.29 | 0.6 | 0.2476 |  | 1.3801
|  |  | DOMICILIARIA 6 | 8.9 | 0.6 | 0.2476 |  | 1.3222
|  |  | DOMICILIARIA 7 | 8.87 | 0.6 | 0.2476 |  | 1.3177
|  |  | DOMICILIARIA 8 | 8.47 | 0.6 | 0.2476 |  | 1.2583
|  |  | DOMICILIARIA 9 | 9.22 | 0.6 | 0.2476 |  | 1.3697
|  |  | DOMICILIARIA 10 | 8.78 | 0.6 | 0.2476 |  | 1.3044
|  |  | DOMICILIARIA 11 | 8.1 | 0.6 | 0.2476 |  | 1.2033
|  |  | DOMICILIARIA 12 | 7.98 | 0.6 | 0.2476 |  | 1.1855
|  |  | DOMICILIARIA 13 | 8.47 | 0.6 | 0.2476 |  | 1.2583
|  |  | P14 A P5 |  |  |  |  | 0
|  |  | DOMICILIARIA 1 | 5.64 | 0.7 | 0.3276 |  | 1.2934
|  |  | DOMICILIARIA 2 | 5.76 | 0.7 | 0.3276 |  | 1.3209
|  |  | DOMICILIARIA 3 | 5.49 | 0.7 | 0.3276 |  | 1.259
|  |  | DOMICILIARIA 4 | 9.67 | 0.7 | 0.3276 |  | 2.2175
|  |  | DOMICILIARIA 5 | 6.43 | 0.7 | 0.3276 |  | 1.4745
|  |  | DOMICILIARIA 6 | 7.01 | 0.7 | 0.3276 |  | 1.6075
|  |  | DOMICILIARIA 7 | 9.64 | 0.7 | 0.3276 |  | 2.2106
|  |  | DOMICILIARIA 8 | 7.24 | 0.7 | 0.3276 |  | 1.6603
|  |  | DOMICILIARIA 9 | 9.68 | 0.7 | 0.3276 |  | 2.2198
|  |  | DOMICILIARIA 10 | 7.15 | 0.7 | 0.3276 |  | 1.6396
|  |  | DOMICILIARIA 11 | 9.77 | 0.7 | 0.3276 |  | 2.2405
|  |  | DOMICILIARIA 12 | 6 | 0.7 | 0.3276 |  | 1.3759
|  |  | DOMICILIARIA 13 | 9.82 | 0.7 | 0.3276 |  | 2.2519
|  |  | DOMICILIARIA 14 | 6.51 | 0.7 | 0.3276 |  | 1.4929
|  |  | DOMICILIARIA 15 | 9.95 | 0.7 | 0.3276 |  | 2.2817
|  |  | DOMICILIARIA 16 | 10.08 | 0.7 | 0.3276 |  | 2.3115
0
0
|  |  | TOTAL |  |  |  |  | 160.09
Recolección y cargue de material sobrante en lugar de obra. Incluye: maquinaria, costo de disposición final del material y todo lo necesario para la correcta ejecución de la obra. No incluye transporte. | [6 empty] | M3 | 3,5,5
REGISTRO FOTOGRÁFICO |  |  | DESCRIPCIÓN | LARGO | ANCHO | ALTO |  | TOTAL
|  |  | P6 A P7 |  |  |  |  | 0
|  |  | DOMICILIARIA 1 | 5.21 | 0.8 | 1.3524 |  | 5.6368
|  |  | DOMICILIARIA 2 | 4.79 | 0.8 | 1.3524 |  | 5.1824
|  |  | DOMICILIARIA 3 | 3.97 | 0.8 | 1.3524 |  | 4.2952
|  |  | DOMICILIARIA 4 | 2.79 | 0.8 | 1.3524 |  | 3.0186
|  |  | P8 A P9 |  |  |  |  | 0
|  |  | DOMICILIARIA 1 | 6.07 | 0.85 | 1.3524 |  | 6.9777
|  |  | DOMICILIARIA 2 | 5.99 | 0.85 | 1.3524 |  | 6.8857
|  |  | DOMICILIARIA 3 | 5.94 | 0.85 | 1.3524 |  | 6.8283
|  |  | DOMICILIARIA 4 | 5.9 | 0.85 | 1.3524 |  | 6.7823
|  |  | DOMICILIARIA 5 | 5.89 | 0.85 | 1.3524 |  | 6.7708
|  |  | DOMICILIARIA 6 | 5.86 | 0.85 | 1.3524 |  | 6.7363
|  |  | DOMICILIARIA 7 | 5.17 | 0.85 | 1.3524 |  | 5.9431
|  |  | DOMICILIARIA 8 | 4.49 | 0.85 | 1.3524 |  | 5.1614
|  |  | P10 A P11 |  |  |  |  | 0
|  |  | DOMICILIARIA 1 | 3.12 | 0.6 | 1.3524 |  | 2.5317
|  |  | DOMICILIARIA 2 | 7.31 | 0.6 | 1.3524 |  | 5.9316
|  |  | DOMICILIARIA 3 | 6.77 | 0.6 | 1.3524 |  | 5.4934
|  |  | DOMICILIARIA 4 | 6.1 | 0.6 | 1.3524 |  | 4.9498
|  |  | DOMICILIARIA 5 | 6.42 | 0.6 | 1.3524 |  | 5.2094
|  |  | DOMICILIARIA 6 | 6.32 | 0.6 | 1.3524 |  | 5.1283
|  |  | DOMICILIARIA 7 | 6.18 | 0.6 | 1.3524 |  | 5.0147
|  |  | DOMICILIARIA 8 | 5.95 | 0.6 | 1.3524 |  | 4.8281
|  |  | DOMICILIARIA 9 | 5.05 | 0.6 | 1.3524 |  | 4.0978
|  |  | DOMICILIARIA 10 | 4.6 | 0.6 | 1.3524 |  | 3.7326
|  |  | DOMICILIARIA 11 | 3.59 | 0.6 | 1.3524 |  | 2.9131
|  |  | P12 A P7 |  |  |  |  | 0
|  |  | DOMICILIARIA 1 | 8.73 | 0.8 | 1.3524 |  | 9.4452
|  |  | DOMICILIARIA 2 | 10.84 | 0.8 | 1.3524 |  | 11.728
|  |  | DOMICILIARIA 3 | 6.73 | 0.8 | 1.3524 |  | 7.2813
|  |  | DOMICILIARIA 4 | 11.11 | 0.8 | 1.3524 |  | 12.0201
|  |  | DOMICILIARIA 5 | 10.58 | 0.8 | 1.3524 |  | 11.4467
|  |  | DOMICILIARIA 6 | 8.85 | 0.8 | 1.3524 |  | 9.575
|  |  | DOMICILIARIA 7 | 9.1 | 0.8 | 1.3524 |  | 9.8455
|  |  | DOMICILIARIA 8 | 10.28 | 0.8 | 1.3524 |  | 11.1221
|  |  | DOMICILIARIA 9 | 9.97 | 0.8 | 1.3524 |  | 10.7867
|  |  | DOMICILIARIA 10 | 10.25 | 0.8 | 1.3524 |  | 11.0897
|  |  | DOMICILIARIA 11 | 6.88 | 0.8 | 1.3524 |  | 7.4436
|  |  | DOMICILIARIA 12 | 10.08 | 0.8 | 1.3524 |  | 10.9058
|  |  | DOMICILIARIA 13 | 6.95 | 0.8 | 1.3524 |  | 7.5193
|  |  | DOMICILIARIA 14 | 10 | 0.8 | 1.3524 |  | 10.8192
|  |  | DOMICILIARIA 15 | 9.53 | 0.8 | 1.3524 |  | 10.3107
|  |  | DOMICILIARIA 16 | 11.82 | 0.8 | 1.3524 |  | 12.7883
|  |  | DOMICILIARIA 17 | 9.38 | 0.8 | 1.3524 |  | 10.1484
|  |  | DOMICILIARIA 18 | 6.7 | 0.8 | 1.3524 |  | 7.2489
|  |  | DOMICILIARIA 19 | 9.32 | 0.8 | 1.3524 |  | 10.0835
|  |  | P13 A P6 |  |  |  |  | 0
|  |  | DOMICILIARIA 1 | 10.22 | 0.6 | 1.3524 |  | 8.2929
|  |  | DOMICILIARIA 2 | 14.81 | 0.6 | 1.3524 |  | 12.0174
|  |  | DOMICILIARIA 3 | 9.73 | 0.6 | 1.3524 |  | 7.8953
|  |  | DOMICILIARIA 4 | 13.65 | 0.6 | 1.3524 |  | 11.0762
|  |  | DOMICILIARIA 5 | 9.29 | 0.6 | 1.3524 |  | 7.5383
|  |  | DOMICILIARIA 6 | 8.9 | 0.6 | 1.3524 |  | 7.2218
|  |  | DOMICILIARIA 7 | 8.87 | 0.6 | 1.3524 |  | 7.1975
|  |  | DOMICILIARIA 8 | 8.47 | 0.6 | 1.3524 |  | 6.8729
|  |  | DOMICILIARIA 9 | 9.22 | 0.6 | 1.3524 |  | 7.4815
|  |  | DOMICILIARIA 10 | 8.78 | 0.6 | 1.3524 |  | 7.1244
|  |  | DOMICILIARIA 11 | 8.1 | 0.6 | 1.3524 |  | 6.5727
|  |  | DOMICILIARIA 12 | 7.98 | 0.6 | 1.3524 |  | 6.4753
|  |  | DOMICILIARIA 13 | 8.47 | 0.6 | 1.3524 |  | 6.8729
|  |  | P14 A P5 |  |  |  |  | 0
|  |  | DOMICILIARIA 1 | 5.64 | 0.7 | 1.3524 |  | 5.3393
|  |  | DOMICILIARIA 2 | 5.76 | 0.7 | 1.3524 |  | 5.4529
|  |  | DOMICILIARIA 3 | 5.49 | 0.7 | 1.3524 |  | 5.1973
|  |  | DOMICILIARIA 4 | 9.67 | 0.7 | 1.3524 |  | 9.1544
|  |  | DOMICILIARIA 5 | 6.43 | 0.7 | 1.3524 |  | 6.0872
|  |  | DOMICILIARIA 6 | 7.01 | 0.7 | 1.3524 |  | 6.6362
|  |  | DOMICILIARIA 7 | 9.64 | 0.7 | 1.3524 |  | 9.126
|  |  | DOMICILIARIA 8 | 7.24 | 0.7 | 1.3524 |  | 6.854
|  |  | DOMICILIARIA 9 | 9.68 | 0.7 | 1.3524 |  | 9.1639
|  |  | DOMICILIARIA 10 | 7.15 | 0.7 | 1.3524 |  | 6.7688
|  |  | DOMICILIARIA 11 | 9.77 | 0.7 | 1.3524 |  | 9.2491
|  |  | DOMICILIARIA 12 | 6 | 0.7 | 1.3524 |  | 5.6801
|  |  | DOMICILIARIA 13 | 9.82 | 0.7 | 1.3524 |  | 9.2964
|  |  | DOMICILIARIA 14 | 6.51 | 0.7 | 1.3524 |  | 6.1629
|  |  | DOMICILIARIA 15 | 9.95 | 0.7 | 1.3524 |  | 9.4195
|  |  | DOMICILIARIA 16 | 10.08 | 0.7 | 1.3524 |  | 9.5425
0
|  |  |  | M2 | M3 | ESPESOR | FACTOR DE EXPANSIÓN
|  |  | DEMOLICIÓN DE ANDENES | 102.95 |  | 0.1 | 1.3 | 13.3835
|  |  | DEMOLICIÓN DE CAJILLAS |  | 26.838 |  | 1.3 | 34.8894
|  |  | DEMOLICIÓN DE POZOS |  | 56.0873 |  | 1.3 | 72.9135
|  |  | TOTAL |  |  |  |  | 654.61
Instalación de tubería PVC Ø 6" Alcantarillado. Incluye: adecuación del fondo de la zanja, bajada y empalme del tubo, uso de herramienta y mano de obra, lubricante. No incluye accesorios de conexión | [6 empty] | ML | 3,5,6
REGISTRO FOTOGRÁFICO |  |  | DESCRIPCIÓN | LARGO | NIPLE | PROFUNDIDAD | PENDIENTE | TOTAL
|  |  | P6 A P7 |  |  |  |  | 0
|  |  | DOMICILIARIA 1 | 5.31 | 0.6 | 1.875 | 11.42% | 5.91
|  |  | DOMICILIARIA 2 | 4.89 | 0.6 | 1.875 | 12.3% | 5.49
|  |  | DOMICILIARIA 3 | 4.07 | 0.6 | 1.875 | 14.45% | 4.67
|  |  | DOMICILIARIA 4 | 2.89 | 0.6 | 1.875 | 19.34% | 3.49
|  |  | P8 A P9 |  |  |  |  | 0
|  |  | DOMICILIARIA 1 | 6.17 | 0.75 | 2.1625 | 13.91% | 6.92
|  |  | DOMICILIARIA 2 | 6.09 | 0.75 | 2.1625 | 14.07% | 6.84
|  |  | DOMICILIARIA 3 | 6.04 | 0.75 | 2.1625 | 14.18% | 6.79
|  |  | DOMICILIARIA 4 | 6 | 0.75 | 2.1625 | 14.26% | 6.75
|  |  | DOMICILIARIA 5 | 5.99 | 0.75 | 2.1625 | 14.28% | 6.74
|  |  | DOMICILIARIA 6 | 5.96 | 0.75 | 2.1625 | 14.34% | 6.71
|  |  | DOMICILIARIA 7 | 5.27 | 0.75 | 2.1625 | 15.99% | 6.02
|  |  | DOMICILIARIA 8 | 4.59 | 0.75 | 2.1625 | 18.02% | 5.34
|  |  | P10 A P11 |  |  |  |  | 0
|  |  | DOMICILIARIA 1 | 3.22 | 0.5 | 1.55 | 9.409% | 3.72
|  |  | DOMICILIARIA 2 | 7.41 | 0.5 | 1.55 | 4.425% | 7.91
|  |  | DOMICILIARIA 3 | 6.87 | 0.5 | 1.55 | 4.749% | 7.37
|  |  | DOMICILIARIA 4 | 6.2 | 0.5 | 1.55 | 5.224% | 6.7
|  |  | DOMICILIARIA 5 | 6.52 | 0.5 | 1.55 | 4.986% | 7.02
|  |  | DOMICILIARIA 6 | 6.42 | 0.5 | 1.55 | 5.058% | 6.92
|  |  | DOMICILIARIA 7 | 6.28 | 0.5 | 1.55 | 5.162% | 6.78
|  |  | DOMICILIARIA 8 | 6.05 | 0.5 | 1.55 | 5.344% | 6.55
|  |  | DOMICILIARIA 9 | 5.15 | 0.5 | 1.55 | 6.195% | 5.65
|  |  | DOMICILIARIA 10 | 4.7 | 0.5 | 1.55 | 6.731% | 5.2
|  |  | DOMICILIARIA 11 | 3.69 | 0.5 | 1.55 | 8.353% | 4.19
|  |  | P12 A P7 |  |  |  |  | 0
|  |  | DOMICILIARIA 1 | 8.83 | 0.6 | 1.825 | 6.628% | 9.43
|  |  | DOMICILIARIA 2 | 10.94 | 0.6 | 1.825 | 5.416% | 11.54
|  |  | DOMICILIARIA 3 | 6.83 | 0.6 | 1.825 | 8.412% | 7.43
|  |  | DOMICILIARIA 4 | 11.21 | 0.6 | 1.825 | 5.292% | 11.81
|  |  | DOMICILIARIA 5 | 10.68 | 0.6 | 1.825 | 5.541% | 11.28
|  |  | DOMICILIARIA 6 | 8.95 | 0.6 | 1.825 | 6.545% | 9.55
|  |  | DOMICILIARIA 7 | 9.2 | 0.6 | 1.825 | 6.378% | 9.8
|  |  | DOMICILIARIA 8 | 10.38 | 0.6 | 1.825 | 5.692% | 10.98
|  |  | DOMICILIARIA 9 | 10.07 | 0.6 | 1.825 | 5.858% | 10.67
|  |  | DOMICILIARIA 10 | 10.35 | 0.6 | 1.825 | 5.708% | 10.95
|  |  | DOMICILIARIA 11 | 6.98 | 0.6 | 1.825 | 8.245% | 7.58
|  |  | DOMICILIARIA 12 | 10.18 | 0.6 | 1.825 | 5.798% | 10.78
|  |  | DOMICILIARIA 13 | 7.05 | 0.6 | 1.825 | 8.17% | 7.65
|  |  | DOMICILIARIA 14 | 10.1 | 0.6 | 1.825 | 5.841% | 10.7
|  |  | DOMICILIARIA 15 | 9.63 | 0.6 | 1.825 | 6.109% | 10.23
|  |  | DOMICILIARIA 16 | 11.92 | 0.6 | 1.825 | 4.992% | 12.52
|  |  | DOMICILIARIA 17 | 9.48 | 0.6 | 1.825 | 6.2% | 10.08
|  |  | DOMICILIARIA 18 | 6.8 | 0.6 | 1.825 | 8.446% | 7.4
|  |  | DOMICILIARIA 19 | 9.42 | 0.6 | 1.825 | 6.238% | 10.02
|  |  | P13 A P6 |  |  |  |  | 0
|  |  | DOMICILIARIA 1 | 10.32 | 0.5 | 1.6 | 3.697% | 10.82
|  |  | DOMICILIARIA 2 | 14.91 | 0.5 | 1.6 | 2.596% | 15.41
|  |  | DOMICILIARIA 3 | 9.83 | 0.5 | 1.6 | 3.872% | 10.33
|  |  | DOMICILIARIA 4 | 13.75 | 0.5 | 1.6 | 2.807% | 14.25
|  |  | DOMICILIARIA 5 | 9.39 | 0.5 | 1.6 | 4.044% | 9.89
|  |  | DOMICILIARIA 6 | 9 | 0.5 | 1.6 | 4.211% | 9.5
|  |  | DOMICILIARIA 7 | 8.97 | 0.5 | 1.6 | 4.224% | 9.47
|  |  | DOMICILIARIA 8 | 8.57 | 0.5 | 1.6 | 4.41% | 9.07
|  |  | DOMICILIARIA 9 | 9.32 | 0.5 | 1.6 | 4.073% | 9.82
|  |  | DOMICILIARIA 10 | 8.88 | 0.5 | 1.6 | 4.264% | 9.38
|  |  | DOMICILIARIA 11 | 8.2 | 0.5 | 1.6 | 4.598% | 8.7
|  |  | DOMICILIARIA 12 | 8.08 | 0.5 | 1.6 | 4.662% | 8.58
|  |  | DOMICILIARIA 13 | 8.57 | 0.5 | 1.6 | 4.41% | 9.07
|  |  | P14 A P5 |  |  |  |  | 0
|  |  | DOMICILIARIA 1 | 5.74 | 0.5 | 1.68 | 7.692% | 6.24
|  |  | DOMICILIARIA 2 | 5.86 | 0.5 | 1.68 | 7.547% | 6.36
|  |  | DOMICILIARIA 3 | 5.59 | 0.5 | 1.68 | 7.882% | 6.09
|  |  | DOMICILIARIA 4 | 9.77 | 0.5 | 1.68 | 4.674% | 10.27
|  |  | DOMICILIARIA 5 | 6.53 | 0.5 | 1.68 | 6.828% | 7.03
|  |  | DOMICILIARIA 6 | 7.11 | 0.5 | 1.68 | 6.307% | 7.61
|  |  | DOMICILIARIA 7 | 9.74 | 0.5 | 1.68 | 4.688% | 10.24
|  |  | DOMICILIARIA 8 | 7.34 | 0.5 | 1.68 | 6.122% | 7.84
|  |  | DOMICILIARIA 9 | 9.78 | 0.5 | 1.68 | 4.669% | 10.28
|  |  | DOMICILIARIA 10 | 7.25 | 0.5 | 1.68 | 6.194% | 7.75
|  |  | DOMICILIARIA 11 | 9.87 | 0.5 | 1.68 | 4.629% | 10.37
|  |  | DOMICILIARIA 12 | 6.1 | 0.5 | 1.68 | 7.273% | 6.6
|  |  | DOMICILIARIA 13 | 9.92 | 0.5 | 1.68 | 4.607% | 10.42
|  |  | DOMICILIARIA 14 | 6.61 | 0.5 | 1.68 | 6.751% | 7.11
|  |  | DOMICILIARIA 15 | 10.05 | 0.5 | 1.68 | 4.55% | 10.55
|  |  | DOMICILIARIA 16 | 10.18 | 0.5 | 1.68 | 4.494% | 10.68
0
|  |  | TOTAL |  |  |  |  | 599.81
Suministro e Instalación de Cajilla domiciliaria para alcantarillado a todo costo en concreto reforzado impermeabilizado de 4000 PSI de dimensión de 0.6 X 0.6 X 0.6 m. libres, espesor de 0.14 m. Tapa en concreto reforzado de E=0,07 m en hierro de 3/8" separados cada 0.15 m. en ambos sentidos. Superficie y cañuela esmaltadas en concreto puro. Incluye: producción, formaleta, vaciado, desencofrado, transporte de concreto y todo lo necesario para la correcta ejecución de la obra. SIN PAÑETE. No incluye refuerzo en acero. | [6 empty] | UND | 3,5,7
REGISTRO FOTOGRÁFICO |  |  | DESCRIPCIÓN | LARGO | ANCHO | ALTO | UND | TOTAL
CAJILLAS
|  |  | P6 A P7 |  |  |  | 11 | 11
0
0
0
|  |  | TOTAL |  |  |  |  | 11
Suministro e Instalación de Cajilla domiciliaria para alcantarillado a todo costo en concreto reforzado impermeabilizado de 4000 PSI de dimensión de 0.6 X 0.6 X 1.2 m. libres, espesor de 0.14 m. Tapa en concreto reforzado de E=0,07 m en hierro de 3/8" separados cada 0.15 m. en ambos sentidos. Superficie y cañuela esmaltadas en concreto puro. Incluye: producción, formaleta, vaciado, desencofrado, transporte de concreto y todo lo necesario para la correcta ejecución de la obra. SIN PAÑETE. No incluye refuerzo en acero. | [6 empty] | UND | 3,5,8
REGISTRO FOTOGRÁFICO |  |  | DESCRIPCIÓN | LARGO | ANCHO | ALTO | UND | TOTAL
CAJILLAS
|  |  | DOMICILIARIAS |  |  |  | 60 | 60
0
0
0
|  |  | TOTAL |  |  |  |  | 60
Reposición de anden. Incluye corte, rotura, recolección de escombros y alistado en concreto de 3000 psi. Incluye transporte de concreto. | [6 empty] | M2 | 3,5,9
REGISTRO FOTOGRÁFICO |  |  | DESCRIPCIÓN | LARGO | ANCHO | ALTO | UND | TOTAL
CAJILLAS
|  |  | DOMICILIARIAS | 0.9 | 0.9 |  | 71 | 57.51
|  |  | Red en andenes | 0.8 | 0.8 |  | 71 | 45.44
0
0
0
|  |  | TOTAL |  |  |  |  | 102.95
Suministro e instalación de Kit Silla Yee 8" x 6" de PVC para alcantarillados. | [6 empty] | UND | 3,5,10
REGISTRO FOTOGRÁFICO |  |  | DESCRIPCIÓN | LARGO | ANCHO | ALTO | UND | TOTAL
|  |  | P12 A P7 |  |  |  | 19 | 19
|  |  | P13 A P6 |  |  |  | 13 | 13
|  |  | P14 A P5 |  |  |  | 16 | 16
0
0
0
|  |  | TOTAL |  |  |  |  | 48
Suministro e instalación de Kit Silla Yee 16" x 6" de PVC para alcantarillados. | [6 empty] | UND | 3,5,11
REGISTRO FOTOGRÁFICO |  |  | DESCRIPCIÓN | LARGO | ANCHO | ALTO | UND | TOTAL
0
|  |  | P6 A P7 |  |  |  | 4 | 4
|  |  | P7 A P8 |  |  |  | 0 | 0
|  |  | P8 A P9 |  |  |  | 8 | 8
|  |  | P9 A P10 |  |  |  | 0 | 0
|  |  | P10 A P11 |  |  |  | 11 | 11
0
0
|  |  | TOTAL |  |  |  |  | 23
suministro e instalación de unión para alcantarillado PVC D=6” 160mm. Incluye sellante e hidrosellos 6” 160mm | [6 empty] | UND | 3,5,12
REGISTRO FOTOGRÁFICO |  |  | DESCRIPCIÓN |  |  |  | CANTIDAD | TOTAL
|  |  | Domiciliarias de alcantarillado |  |  |  | 36 | 36
0
0
0
0
0
0
|  |  | TOTAL |  |  |  |  | 36
Transporte de materiales pétreos y material sobrante de excavaciones y demoliciones. | [6 empty] | M3/KM | 3,5,13
REGISTRO FOTOGRÁFICO |  |  | DESCRIPCIÓN | M2 | FACTOR EXPANSIÓN | M3 | DISTANCIA | TOTAL
0
|  |  | TRANSPORTE DE RECEBO |  | 1.3 | 394.43 | 33 | 16921.047
|  |  | TRANSPORTE DE MATERIAL SOBRANTE |  | 1.3 | 654.61 | 33 | 28082.769
|  |  |  | M2 | DISTANCIA | ESPESOR | FACTOR EXPANSIÓN
|  |  | TRANSPORTE DE RECEBO MEJORAMIENTO DE VÍA | 3907.8 | 33 | 0.1 | 1.3 | 16764.462
0
0
0
|  |  | TOTAL |  |  |  |  | 61768.28
suministro e instalación de codo 45° para alcantarillado PVC D=6” 160mm. Incluye sellante e hidrosellos 6” 160mm | [6 empty] | UND | 3,5,14
REGISTRO FOTOGRÁFICO |  |  | DESCRIPCIÓN |  |  |  | CANTIDAD | TOTAL
|  |  | total domiciliarias |  |  |  | 71 | 71
0
0
0
0
|  |  | TOTAL |  |  |  |  | 71
OTRAS ACTIVIDADES | [7 empty] | 3.6
Mejoramiento de rasante sector intervenido, con recebo compactado e=0,10m. Incluye maquinaria, materiales, mano de obra y todo lo necesario para la correcta ejecución de la obra. | [6 empty] | M2 | 3,6,1
REGISTRO FOTOGRÁFICO |  |  | DESCRIPCIÓN | LARGO | ANCHO | ALTO | CANT | TOTAL
|  |  | P1 A P2 | 36.89 | 6 |  |  | 221.34
|  |  | P2 A P3 | 34.25 | 6 |  |  | 205.5
|  |  | P3 A P4 | 40 | 6 |  |  | 240
|  |  | P4 A P5 | 39.2 | 6 |  |  | 235.2
|  |  | P5 A P6 | 14.12 | 6 |  |  | 84.72
|  |  | P6 A P7 | 42.93 | 6 |  |  | 257.58
|  |  | P7 A P8 | 42.08 | 6 |  |  | 252.48
|  |  | P8 A P9 | 73.71 | 6 |  |  | 442.26
|  |  | P9 A P10 | 9.21 | 6 |  |  | 55.26
|  |  | P10 A P11 | 78.73 | 6 |  |  | 472.38
|  |  | P12 A P7 | 76.62 | 6 |  |  | 459.72
|  |  | P13 A P6 | 78.78 | 6 |  |  | 472.68
|  |  | P14 A P5 | 84.78 | 6 |  |  | 508.68
0
|  |  | TOTAL |  |  |  |  | 3907.8
Demolición de cajilla domiciliaria existente. Incluye cajillas construidas en mampostería y/o concreto de medidas variables. | [6 empty] | UN | 3,6,2
REGISTRO FOTOGRÁFICO |  |  | DESCRIPCIÓN | LARGO | ANCHO | ALTO | CANT | TOTAL
CAJILLAS
|  |  | DOMICILIARIAS |  |  |  | 71 | 71
0
0
0
|  |  | TOTAL |  |  |  |  | 71
Demolición de pozo existente. Incluye pozos construidos en mampostería y/o concreto de medidas variables. | [6 empty] | UN | 3,6,3
REGISTRO FOTOGRÁFICO |  |  | DESCRIPCIÓN | LARGO | ANCHO | ALTO | CANT | TOTAL
|  |  | pozos |  |  |  | 14 | 14
0
0
0
|  |  | TOTAL |  |  |  |  | 14
Suministro, corte, figurado y armado de acero de 60.000 PSI para refuerzo de estructuras en concreto. | [6 empty] | KG | 3,6,4
REGISTRO FOTOGRÁFICO |  |  | DESCRIPCIÓN |  |  | PESO POR UNIDAD | CANT | TOTAL
POZOS D=1.2 H=2.0
|  |  | VER CARTILLA DE ACERO EN PLANOS |  |  | 216 | 8 | 1728
|  |  | POZOS D=1.2 H=4.0 |  |  |  |  | 0
|  |  | VER CARTILLA DE ACERO EN PLANOS |  |  | 392 | 6 | 2352
0
|  |  | CAJILLA 60X60X60CM LIBRES |  |  |  |  | 0
|  |  | VER CARTILLA DE ACERO EN PLANOS |  |  | 33 | 11 | 363
|  |  | CAJILLA 60X60X120CM LIBRES |  |  |  |  | 0
|  |  | VER CARTILLA DE ACERO EN PLANOS |  |  | 43 | 60 | 2580
0
0
0
0
0
|  |  | TOTAL |  |  |  |  | 7023
ELABORÓ: | LUIS GUILLERMO DEVIA MONTES |  |  | REVISÓ: | MAURICIO BONILLA TIAFFI
| M.P. 70202-395672 TLM |  |  |  | M.P 19202-81143
| Ingeniero Civil |  |  |  | Interventor

## 4.SANITARIO LAS AMERICAS
EMPRESA DE SERVICIOS PÚBLICOS DE LA PLATA E.S.P. MEMORIAS DE CÁLCULO CANTIDAD DE OBRA CALCULADA
OPTIMIZACIÓN COLECTORES DE ALCANTARILLADO SANITARIO Y PLUVIAL EN EL MUNICIPIO DE LA PLATA HUILA
[5 empty] | FECHA DE ACTUALIZACIÓN |  |  | 2025-05-22
4. OPTIMIZACIÓN DE RED DE ALCANTARILLADO SANITARIO EN LA CARRERA 5 ESTE DESDE LA CALLE 2A HASTA EL PUENTE DE LA QUEBRADA CUCHAYACO DEL MUNICIPIO DE LA PLATA HUILA
ACTIVIDADES PRELIMINARES | [7 empty] | 4.1
Replanteo topográfico (Contiene: Control de niveles permanente y planos finales de la obra en formato CAD) | [6 empty] | ML | 4,1,1
REGISTRO FOTOGRÁFICO |  |  | DESCRIPCIÓN | LARGO | ANCHO | ALTO | DIÁMETRO EN PLG | TOTAL
|  |  | P1 A P2 | 71.37 |  |  | 14 | 71.37
|  |  | P2 A P3 | 40.16 |  |  | 14 | 40.16
|  |  | P3 A P4 | 62.51 |  |  | 14 | 62.51
|  |  | P4 A P5 | 69.24 |  |  | 14 | 69.24
|  |  | P5 A P6 | 64.21 |  |  | 14 | 64.21
|  |  | P6 A P7 | 95.85 |  |  | 14 | 95.85
|  |  | P7 A P8 | 80.35 |  |  | 14 | 80.35
|  |  | P8 A P9 | 25.93 |  |  | 14 | 25.93
|  |  | P9 A P10 | 26.61 |  |  | 14 | 26.61
0
0
0
|  |  | TOTAL |  |  |  |  | 536.23
EXCAVACIONES Y RELLENOS EN LA RED PRINCIPAL | [7 empty] | 4.2
Excavación mecánica en material común. Incluye mano de obra, materiales y equipo | [6 empty] | M3 | 4,2,1
REGISTRO FOTOGRÁFICO |  |  | DESCRIPCIÓN | LARGO | ANCHO | ALTO | % | TOTAL
|  |  | P1 A P2 | 71.37 | 1 | 1.75 | 50% | 62.4488
|  |  | P2 A P3 | 40.16 | 1 | 1.7 | 50% | 34.136
|  |  | P3 A P4 | 62.51 | 1 | 1.975 | 50% | 61.7286
|  |  | P4 A P5 | 69.24 | 1.2 | 2.225 | 50% | 92.4354
|  |  | P5 A P6 | 64.21 | 1.2 | 2.2 | 50% | 84.7572 |  | 1.96
|  |  | P6 A P7 | 95.85 | 1.2 | 2.25 | 50% | 129.3975 |  | 1.42
|  |  | P7 A P8 | 80.35 | 1.2 | 2 | 50% | 96.42 |  | 2.26
|  |  | P8 A P9 | 25.93 | 1 | 1.8 | 50% | 23.337 |  | 1.97
|  |  | P9 A P10 | 26.61 | 1 | 1.8 | 50% | 23.949 |  | 1.9025
|  |  | LOSAS FRACTURADAS | 144.53 | 2 | 0.6 | 50% | 86.718 | 0
|  |  | POZOS |  | ÁREA | PROF.
|  |  | POZO 1 |  | 2.0106 | 1.7 | 50% | 1.709
|  |  | POZO 2 |  | 2.0106 | 1.6 | 50% | 1.6085
|  |  | POZO 3 |  | 2.0106 | 1.6 | 50% | 1.6085
|  |  | POZO 4 |  | 2.0106 | 2.15 | 50% | 2.1614
|  |  | POZO 5 |  | 2.0106 | 2.1 | 50% | 2.1112
|  |  | POZO 6 |  | 2.0106 | 2.1 | 50% | 2.1112
|  |  | POZO 7 |  | 2.0106 | 2.2 | 50% | 2.2117
|  |  | POZO 8 |  | 2.0106 | 1.6 | 50% | 1.6085
|  |  | POZO 9 |  | 2.0106 | 1.8 | 50% | 1.8096
|  |  | POZO 10 |  | 2.0106 | 1.6 | 50% | 1.6085
|  |  | TOTAL |  |  |  |  | 713.88
Excavación mecánica en material conglomerado. Incluye mano de obra, materiales y equipo. Para el pago se realizará caracterización de material y registro, los cuales no tendrán medida ni pago por separado. | [6 empty] | M3 | 4,2,2
REGISTRO FOTOGRÁFICO |  |  | DESCRIPCIÓN | LARGO | ANCHO | ALTO | % | TOTAL
|  |  | P1 A P2 | 71.37 | 1 | 1.75 | 50% | 62.4488
|  |  | P2 A P3 | 40.16 | 1 | 1.7 | 50% | 34.136
|  |  | P3 A P4 | 62.51 | 1 | 1.975 | 50% | 61.7286
|  |  | P4 A P5 | 69.24 | 1.2 | 2.225 | 50% | 92.4354
|  |  | P5 A P6 | 64.21 | 1.2 | 2.2 | 50% | 84.7572
|  |  | P6 A P7 | 95.85 | 1.2 | 2.25 | 50% | 129.3975
|  |  | P7 A P8 | 80.35 | 1.2 | 2 | 50% | 96.42
|  |  | P8 A P9 | 25.93 | 1 | 1.8 | 50% | 23.337
|  |  | P9 A P10 | 26.61 | 1 | 1.8 | 50% | 23.949
|  |  | LOSAS FRACTURADAS | 144.53 | 2 | 0.6 | 50% | 86.718
|  |  | POZOS |  | ÁREA | PROF.
|  |  | POZO 1 | 0 | 2.0106 | 1.7 | 50% | 1.709
|  |  | POZO 2 | 0 | 2.0106 | 1.6 | 50% | 1.6085
|  |  | POZO 3 | 0 | 2.0106 | 1.6 | 50% | 1.6085
|  |  | POZO 4 | 0 | 2.0106 | 2.15 | 50% | 2.1614
|  |  | POZO 5 | 0 | 2.0106 | 2.1 | 50% | 2.1112
|  |  | POZO 6 | 0 | 2.0106 | 2.1 | 50% | 2.1112
|  |  | POZO 7 | 0 | 2.0106 | 2.2 | 50% | 2.2117
|  |  | POZO 8 | 0 | 2.0106 | 1.6 | 50% | 1.6085
|  |  | POZO 9 | 0 | 2.0106 | 1.8 | 50% | 1.8096
|  |  | POZO 10 | 0 | 2.0106 | 1.6 | 50% | 1.6085
|  |  | TOTAL |  |  |  |  | 713.88
Suministro, extendida y compactación de material seleccionado para Subbase Granular Clase C. La unidad de medida y forma de pago corresponden al material compactado | [6 empty] | M3 | 4,2,3
REGISTRO FOTOGRÁFICO |  |  | DESCRIPCIÓN | LARGO | ANCHO | ALTO | DIÁMETRO DE RED | TOTAL
|  |  | P1 A P2 | 71.37 | 1 | 0 | 14 | 0
|  |  | P2 A P3 | 40.16 | 1 | 0 | 14 | 0
|  |  | P3 A P4 | 62.51 | 1 | 0 | 14 | 0
|  |  | P4 A P5 | 69.24 | 1.2 | 0.3 | 14 | 24.9264
|  |  | P5 A P6 | 64.21 | 1.2 | 0.3 | 14 | 23.1156
|  |  | P6 A P7 | 95.85 | 1.2 | 0.3 | 14 | 34.506
|  |  | P7 A P8 | 80.35 | 1.2 | 0.3 | 14 | 28.926
|  |  | P8 A P9 | 25.93 | 1 | 0.3 | 14 | 7.779
|  |  | P9 A P10 | 26.61 | 1 | 0 | 14 | 0
|  |  | LOSAS FRACTURADAS | 144.53 | 2 | 0.3 | 0 | 86.718
0
0
0
0
|  |  | TOTAL |  |  |  |  | 205.97
Relleno en recebo compactado en capas. Proctor modificado 95% a todo factor, incluye: recebo, equipo, herramienta y mano de obra. La unidad de medida y forma de pago corresponden al material compactado. | [6 empty] | M3 | 4,2,4
REGISTRO FOTOGRÁFICO |  |  | DESCRIPCIÓN | LARGO | ANCHO | ALTO | DIÁMETRO DE RED | TOTAL
|  |  | P1 A P2 | 71.37 | 1 | 1 | 14 | 71.37
|  |  | P2 A P3 | 40.16 | 1 | 1 | 14 | 40.16
|  |  | P3 A P4 | 62.51 | 1 | 1 | 14 | 62.51
|  |  | P4 A P5 | 69.24 | 1.2 | 1 | 14 | 83.088
|  |  | P5 A P6 | 64.21 | 1.2 | 1 | 14 | 77.052
|  |  | P6 A P7 | 95.85 | 1.2 | 1 | 14 | 115.02
|  |  | P7 A P8 | 80.35 | 1.2 | 1 | 14 | 96.42
|  |  | P8 A P9 | 25.93 | 1 | 1 | 14 | 25.93
|  |  | P9 A P10 | 26.61 | 1 | 1 | 14 | 26.61
|  |  | LOSAS FRACTURADAS | 144.53 | 2 | 0.3 | 0 | 86.718
0
0
0
0
|  |  | TOTAL |  |  |  |  | 684.88
Relleno con material de la misma excavación compactado en capas. incluye: equipo, herramienta y mano de obra | [6 empty] | M3 | 4,2,5
REGISTRO FOTOGRÁFICO |  |  | DESCRIPCIÓN | LARGO | ANCHO | ALTO | DIÁMETRO DE RED | TOTAL
|  |  | P1 A P2 | 71.37 | 1 | 0.1944 | 14 | 13.8743
|  |  | P2 A P3 | 40.16 | 1 | 0.1444 | 14 | 5.7991
|  |  | P3 A P4 | 62.51 | 1 | 0.4194 | 14 | 26.2167
|  |  | P4 A P5 | 69.24 | 1.2 | 0.3694 | 14 | 30.6927
|  |  | P5 A P6 | 64.21 | 1.2 | 0.3444 | 14 | 26.5367
|  |  | P6 A P7 | 95.85 | 1.2 | 0.3944 | 14 | 45.3639
|  |  | P7 A P8 | 80.35 | 1.2 | 0.1444 | 14 | 13.923
|  |  | P8 A P9 | 25.93 | 1 | -0.0556 | 14 | -1.4417
|  |  | P9 A P10 | 26.61 | 1 | 0.2444 | 14 | 6.5035
|  |  | LOSAS FRACTURADAS | 144.53 | 2 | 0 | 0 | 0
0
0
0
0
|  |  | TOTAL |  |  |  |  | 167.47
Recolección y cargue de material sobrante en lugar de obra. Incluye: maquinaria, costo de disposición final del material y todo lo necesario para la correcta ejecución de la obra. No incluye transporte. | [6 empty] | M3 | 4,2,6
REGISTRO FOTOGRÁFICO |  |  | DESCRIPCIÓN | LARGO | ANCHO | ALTO | DIÁMETRO DE RED | TOTAL
|  |  | P1 A P2 | 71.37 | 1 | 1.5556 | 14 | 111.0232
|  |  | P2 A P3 | 40.16 | 1 | 1.5556 | 14 | 62.4729
|  |  | P3 A P4 | 62.51 | 1 | 1.5556 | 14 | 97.2406
|  |  | P4 A P5 | 69.24 | 1.2 | 1.8556 | 14 | 154.1781
|  |  | P5 A P6 | 64.21 | 1.2 | 1.8556 | 14 | 142.9777
|  |  | P6 A P7 | 95.85 | 1.2 | 1.8556 | 14 | 213.4311
|  |  | P7 A P8 | 80.35 | 1.2 | 1.8556 | 14 | 178.917
|  |  | P8 A P9 | 25.93 | 1 | 1.8556 | 14 | 48.1157
|  |  | P9 A P10 | 26.61 | 1 | 1.5556 | 14 | 41.3945
|  |  | LOSAS FRACTURADAS | 144.53 | 2 | 0.6 | 0 | 173.436
0
|  |  | DESCRIPCIÓN | M2 | ESPESOR |  | FACTOR DE EXPANSIÓN
|  |  | DEMOLICIÓN DE PAVIMENTO RÍGIDO | 1495.99 | 0.2 |  | 1.3 | 388.9574
0
0
|  |  | TOTAL |  |  |  |  | 1612.14
Transporte de materiales pétreos y material sobrante de excavaciones y demoliciones. | [6 empty] | M3/KM | 4,2,7
REGISTRO FOTOGRÁFICO |  |  | DESCRIPCIÓN | VOLUMEN | DISTANCIA |  | FACTOR DE EXPANSIÓN | TOTAL
|  |  | TRANSPORTE DE SUBBASE GRANULAR CLASE C | 205.97 | 33 |  | 1.3 | 8836.113
|  |  | TRANSPORTE DE RECEBO | 684.88 | 33 |  | 1.3 | 29381.352
|  |  | TRANSPORTE DE MATERIAL SOBRANTE | 1612.14 | 33 |  | 1.3 | 69160.806
|  |  | ARENA PARA INSTALACIÓN DE TUBERÍAS | 454.18 | 33 |  | 1.3 | 19484.322
0
0
|  |  | TOTAL |  |  |  |  | 126862.59
SUMINISTRO E INSTALACIÓN DE TUBERÍAS PARA LA RED PRINCIPAL | [7 empty] | 4.3
Instalación de Tubería PVC diámetro 14" Incluye: Adecuación del fondo de la zanja, bajada y empalme del tubo, lubricante. | [6 empty] | ML | 4,3,1
REGISTRO FOTOGRÁFICO |  |  | DESCRIPCIÓN | LARGO | ANCHO | ALTO |  | TOTAL
|  |  | P1 A P2 | 71.77 |  |  |  | 71.77
|  |  | P2 A P3 | 40.56 |  |  |  | 40.56
|  |  | P3 A P4 | 62.91 |  |  |  | 62.91
|  |  | P4 A P5 | 69.64 |  |  |  | 69.64
|  |  | P5 A P6 | 64.61 |  |  |  | 64.61
|  |  | P6 A P7 | 96.25 |  |  | 0 | 96.25
|  |  | P7 A P8 | 80.75 |  |  |  | 80.75
|  |  | P8 A P9 | 26.33 |  |  |  | 26.33
|  |  | P9 A P10 | 27.01 |  |  |  | 27.01
0
|  |  | TOTAL |  |  |  |  | 539.83
Suministro e instalación de arena para cama del tubo en una altura de 10 cm. Y arena para atraque hasta 10cm por encima de la cota clave del tubo, compactado a mano, herramienta, mano de obra y todo lo necesario para la correcta ejecución. | [6 empty] | M3 | 4,3,2
REGISTRO FOTOGRÁFICO |  |  | DESCRIPCIÓN | LARGO | ANCHO | ALTO | DESCUENTO DIÁMETRO TUBO | TOTAL
|  |  | TUBERÍA 6" | 560.81 | 0.8 | 0.3524 | 0.018241 | 147.8736
|  |  | TUBERÍA 14" | 539.83 | 1.2 | 0.5556 | 0.099315 | 306.3024
0
0
0
0
|  |  | TOTAL |  |  |  |  | 454.18
CONSTRUCCIÓN DE POZOS DE INSPECCIÓN | [7 empty] | 4.4
Construcción de pozo de inspección a todo costo, en concreto impermeabilizado de 4000 PSI de resistencia a los 28 días, espesor de 0,20 m. Incluye: formaleta, producción, mezcla, vaciado, desencofrado, cañuelas pulidas en concreto puro. De menos de 2 m. desde la cota batea del tubo a la cota rasante, no llevara cono de reducción y se rematará con una placa en concreto de espesor 0,25 m con suministro e instalación de aro base y tapa HF de seguridad tráfico pesado. tendrá diámetro interno 1,20 m y diámetro externo de 1,6m , mano de obra, curado, desencofrada, equipo, herramientas, transporte de concreto y todo lo relacionado para la correcta ejecución de la obra. no incluye refuerzo en acero. | [6 empty] | UND | 4,4,1
|  |  | DESCRIPCIÓN | LARGO |  | PROF. | UND | TOTAL
|  |  | POZO 1 |  |  | 1.7 | 1 | 1
|  |  | POZO 2 |  |  | 1.6 | 1 | 1
|  |  | POZO 3 |  |  | 1.6 | 1 | 1
|  |  | POZO 4 |  |  | 2.15 | 0 | 0
|  |  | POZO 5 |  |  | 2.1 | 0 | 0
|  |  | POZO 6 |  |  | 2.1 | 0 | 0
|  |  | POZO 7 |  |  | 2.2 | 0 | 0
|  |  | POZO 8 |  |  | 1.6 | 1 | 1
|  |  | POZO 9 |  |  | 1.8 | 1 | 1
|  |  | POZO 10 |  |  | 1.6 | 1 | 1
0
0
|  |  | TOTAL |  |  |  |  | 6
Construcción de pozo de inspección a todo costo, en concreto impermeabilizado de 4000 PSI de resistencia a los 28 días, espesor de 0,20 m. Incluye: formaleta, producción, mezcla, vaciado, desencofrado, cañuelas pulidas en concreto puro. De 2,01m a 4,00m. desde la cota batea del tubo a la cota rasante, no llevara cono de reducción y se rematará con una placa en concreto de espesor 0,25 m con suministro e instalación de aro base y tapa HF de seguridad tráfico pesado. tendrá diámetro interno 1,20 m y diámetro externo de 1,6m , mano de obra, curado, desencofrada, equipo, herramientas, transporte de concreto y todo lo relacionado para la correcta ejecución de la obra. no incluye refuerzo en acero. | [6 empty] | UND | 4,4,2
|  |  | DESCRIPCIÓN | LARGO | ANCHO | ALTO | UND | TOTAL
|  |  | POZO 1 |  |  | 1.7 | 0 | 0
|  |  | POZO 2 |  |  | 1.6 | 0 | 0
|  |  | POZO 3 |  |  | 1.6 | 0 | 0
|  |  | POZO 4 |  |  | 2.15 | 1 | 1
|  |  | POZO 5 |  |  | 2.1 | 1 | 1
|  |  | POZO 6 |  |  | 2.1 | 1 | 1
|  |  | POZO 7 |  |  | 2.2 | 1 | 1
|  |  | POZO 8 |  |  | 1.6 | 0 | 0
|  |  | POZO 9 |  |  | 1.8 | 0 | 0
|  |  | POZO 10 |  |  | 1.6 | 0 | 0
0
|  |  | TOTAL |  |  |  |  | 4
ACOMETIDAS DOMICILIARIAS | [7 empty] | 4.5
Excavación manual en material común. Incluye mano de obra, materiales y equipo | [6 empty] | M3 | 4,5,1
REGISTRO FOTOGRÁFICO |  |  | DESCRIPCIÓN | LARGO | ANCHO | ALTO | % | TOTAL
|  |  | P1 A P2 |  |  |  |  | 0
|  |  | DOMICILIARIA 1 | 15.5 | 0.7 | 1.575 | 50% | 8.5444
|  |  | DOMICILIARIA 2 | 7.39 | 0.7 | 1.575 | 50% | 4.0737
|  |  | DOMICILIARIA 3 | 8.65 | 0.7 | 1.575 | 50% | 4.7683
|  |  | P2 A P3 |  |  |  |  | 0
|  |  | DOMICILIARIA 1 | 7.63 | 0.7 | 1.55 | 50% | 4.1393
|  |  | P3 A P4 |  |  |  |  | 0
|  |  | DOMICILIARIA 1 | 7.56 | 0.7 | 1.6875 | 50% | 4.4651
|  |  | DOMICILIARIA 2 | 6.9 | 0.7 | 1.6875 | 50% | 4.0753
|  |  | DOMICILIARIA 3 | 7.78 | 0.7 | 1.6875 | 50% | 4.5951
|  |  | P4 A P5 |  |  |  |  | 0
|  |  | DOMICILIARIA 1 | 20.24 | 0.8 | 1.8125 | 50% | 14.674
|  |  | DOMICILIARIA 2 | 7.07 | 0.8 | 1.8125 | 50% | 5.1258
|  |  | DOMICILIARIA 3 | 18.91 | 0.8 | 1.8125 | 50% | 13.7097
|  |  | DOMICILIARIA 4 | 19.12 | 0.8 | 1.8125 | 50% | 13.862
|  |  | P5 A P6 |  |  |  |  | 0
|  |  | DOMICILIARIA 1 | 8.25 | 0.8 | 1.8 | 50% | 5.94
|  |  | DOMICILIARIA 2 | 6.03 | 0.8 | 1.8 | 50% | 4.3416
|  |  | DOMICILIARIA 3 | 6.3 | 0.8 | 1.8 | 50% | 4.536
|  |  | DOMICILIARIA 4 | 6.53 | 0.8 | 1.8 | 50% | 4.7016
|  |  | P6 A P7 |  |  |  |  | 0
|  |  | DOMICILIARIA 1 | 20.81 | 0.8 | 1.825 | 50% | 15.1913
|  |  | DOMICILIARIA 2 | 4.75 | 0.8 | 1.825 | 50% | 3.4675
|  |  | DOMICILIARIA 3 | 4.52 | 0.8 | 1.825 | 50% | 3.2996
|  |  | DOMICILIARIA 4 | 4.86 | 0.8 | 1.825 | 50% | 3.5478
|  |  | DOMICILIARIA 5 | 4.67 | 0.8 | 1.825 | 50% | 3.4091
|  |  | DOMICILIARIA 6 | 5.58 | 0.8 | 1.825 | 50% | 4.0734
|  |  | DOMICILIARIA 7 | 21.18 | 0.8 | 1.825 | 50% | 15.4614
|  |  | DOMICILIARIA 8 | 5.4 | 0.8 | 1.825 | 50% | 3.942
|  |  | DOMICILIARIA 9 | 5.2 | 0.8 | 1.825 | 50% | 3.796
|  |  | DOMICILIARIA 10 | 6.09 | 0.8 | 1.825 | 50% | 4.4457
|  |  | DOMICILIARIA 11 | 19.68 | 0.8 | 1.825 | 50% | 14.3664
|  |  | DOMICILIARIA 12 | 5.95 | 0.8 | 1.825 | 50% | 4.3435
|  |  | DOMICILIARIA 13 | 20.63 | 0.8 | 1.825 | 50% | 15.0599
|  |  | DOMICILIARIA 14 | 6.1 | 0.8 | 1.825 | 50% | 4.453
|  |  | DOMICILIARIA 15 | 6.5 | 0.8 | 1.825 | 50% | 4.745
|  |  | DOMICILIARIA 16 | 6.44 | 0.8 | 1.825 | 50% | 4.7012
|  |  | DOMICILIARIA 17 | 20.74 | 0.8 | 1.825 | 50% | 15.1402
|  |  | DOMICILIARIA 18 | 6.58 | 0.8 | 1.825 | 50% | 4.8034
|  |  | DOMICILIARIA 19 | 6.14 | 0.8 | 1.825 | 50% | 4.4822
|  |  | DOMICILIARIA 20 | 20.23 | 0.8 | 1.825 | 50% | 14.7679
|  |  | DOMICILIARIA 21 | 6.27 | 0.8 | 1.825 | 50% | 4.5771
|  |  | DOMICILIARIA 22 | 18.8 | 0.8 | 1.825 | 50% | 13.724
|  |  | P7 A P8 |  |  |  |  | 0
|  |  | DOMICILIARIA 1 | 6.78 | 0.7 | 1.7 | 50% | 4.0341
|  |  | DOMICILIARIA 2 | 20.87 | 0.7 | 1.7 | 50% | 12.4177
|  |  | DOMICILIARIA 3 | 6.95 | 0.7 | 1.7 | 50% | 4.1353
|  |  | DOMICILIARIA 4 | 20.69 | 0.7 | 1.7 | 50% | 12.3106
|  |  | P8 A P9 |  |  |  |  | 0
|  |  | DOMICILIARIA 1 | 20.79 | 0.7 | 1.6 | 50% | 11.6424
|  |  | DOMICILIARIA 2 | 19.13 | 0.7 | 1.6 | 50% | 10.7128
|  |  | DOMICILIARIA 3 | 18.49 | 0.7 | 1.6 | 50% | 10.3544
|  |  | DOMICILIARIA 4 | 16.34 | 0.7 | 1.6 | 50% | 9.1504
|  |  | P9 A P10 |  |  |  |  | 0
|  |  | DOMICILIARIA 1 | 18.79 | 0.7 | 1.6 | 50% | 10.5224
0
|  |  | CAJILLAS | LARGO | ANCHO | PROF. | CANT
|  |  | cajillas de inspección | 0.8 | 0.8 | 1.2 | 46 | 35.328
|  |  | REPOSICIÓN DE LOSAS SOCAVADAS | 68.65 | 3 | 0.6 | 1 | 123.57
|  |  | TOTAL |  |  |  |  | 511.53
Excavación manual en material conglomerado. Incluye mano de obra, materiales y equipo. Para el pago se realizará caracterización de material y registro, los cuales no tendrán medida ni pago por separado. | [6 empty] | M3 | 4,5,2
REGISTRO FOTOGRÁFICO |  |  | DESCRIPCIÓN | LARGO | ANCHO | ALTO | % | TOTAL
|  |  | DOMICILIARIA 1 |  |  |  |  | 0
|  |  | DOMICILIARIA 1 | 15.5 | 0.7 | 1.575 | 50% | 8.5444
|  |  | DOMICILIARIA 2 | 7.39 | 0.7 | 1.575 | 50% | 4.0737
|  |  | DOMICILIARIA 3 | 8.65 | 0.7 | 1.575 | 50% | 4.7683
|  |  | DOMICILIARIA 2 |  |  | 0 |  | 0
|  |  | DOMICILIARIA 1 | 7.63 | 0.7 | 1.55 | 50% | 4.1393
|  |  | DOMICILIARIA 3 |  |  | 0 |  | 0
|  |  | DOMICILIARIA 1 | 7.56 | 0.7 | 1.6875 | 50% | 4.4651
|  |  | DOMICILIARIA 2 | 6.9 | 0.7 | 1.6875 | 50% | 4.0753
|  |  | DOMICILIARIA 3 | 7.78 | 0.7 | 1.6875 | 50% | 4.5951
|  |  | P4 A P5 |  |  | 0 |  | 0
|  |  | DOMICILIARIA 1 | 20.24 | 0.8 | 1.8125 | 50% | 14.674
|  |  | DOMICILIARIA 2 | 7.07 | 0.8 | 1.8125 | 50% | 5.1258
|  |  | DOMICILIARIA 3 | 18.91 | 0.8 | 1.8125 | 50% | 13.7097
|  |  | DOMICILIARIA 4 | 19.12 | 0.8 | 1.8125 | 50% | 13.862
|  |  | DOMICILIARIA 1 |  |  | 0 |  | 0
|  |  | DOMICILIARIA 1 | 8.25 | 0.8 | 1.8 | 50% | 5.94
|  |  | DOMICILIARIA 2 | 6.03 | 0.8 | 1.8 | 50% | 4.3416
|  |  | DOMICILIARIA 3 | 6.3 | 0.8 | 1.8 | 50% | 4.536
|  |  | DOMICILIARIA 4 | 6.53 | 0.8 | 1.8 | 50% | 4.7016
|  |  | DOMICILIARIA 2 |  |  | 0 |  | 0
|  |  | DOMICILIARIA 1 | 20.81 | 0.8 | 1.825 | 50% | 15.1913
|  |  | DOMICILIARIA 2 | 4.75 | 0.8 | 1.825 | 50% | 3.4675
|  |  | DOMICILIARIA 3 | 4.52 | 0.8 | 1.825 | 50% | 3.2996
|  |  | DOMICILIARIA 4 | 4.86 | 0.8 | 1.825 | 50% | 3.5478
|  |  | DOMICILIARIA 5 | 4.67 | 0.8 | 1.825 | 50% | 3.4091
|  |  | DOMICILIARIA 6 | 5.58 | 0.8 | 1.825 | 50% | 4.0734
|  |  | DOMICILIARIA 7 | 21.18 | 0.8 | 1.825 | 50% | 15.4614
|  |  | DOMICILIARIA 8 | 5.4 | 0.8 | 1.825 | 50% | 3.942
|  |  | DOMICILIARIA 9 | 5.2 | 0.8 | 1.825 | 50% | 3.796
|  |  | DOMICILIARIA 10 | 6.09 | 0.8 | 1.825 | 50% | 4.4457
|  |  | DOMICILIARIA 11 | 19.68 | 0.8 | 1.825 | 50% | 14.3664
|  |  | DOMICILIARIA 12 | 5.95 | 0.8 | 1.825 | 50% | 4.3435
|  |  | DOMICILIARIA 13 | 20.63 | 0.8 | 1.825 | 50% | 15.0599
|  |  | DOMICILIARIA 14 | 6.1 | 0.8 | 1.825 | 50% | 4.453
|  |  | DOMICILIARIA 15 | 6.5 | 0.8 | 1.825 | 50% | 4.745
|  |  | DOMICILIARIA 16 | 6.44 | 0.8 | 1.825 | 50% | 4.7012
|  |  | DOMICILIARIA 17 | 20.74 | 0.8 | 1.825 | 50% | 15.1402
|  |  | DOMICILIARIA 18 | 6.58 | 0.8 | 1.825 | 50% | 4.8034
|  |  | DOMICILIARIA 19 | 6.14 | 0.8 | 1.825 | 50% | 4.4822
|  |  | DOMICILIARIA 20 | 20.23 | 0.8 | 1.825 | 50% | 14.7679
|  |  | DOMICILIARIA 21 | 6.27 | 0.8 | 1.825 | 50% | 4.5771
|  |  | DOMICILIARIA 22 | 18.8 | 0.8 | 1.825 | 50% | 13.724
|  |  | DOMICILIARIA 3 |  |  | 0 |  | 0
|  |  | DOMICILIARIA 1 | 6.78 | 0.7 | 1.7 | 50% | 4.0341
|  |  | DOMICILIARIA 2 | 20.87 | 0.7 | 1.7 | 50% | 12.4177
|  |  | DOMICILIARIA 3 | 6.95 | 0.7 | 1.7 | 50% | 4.1353
|  |  | DOMICILIARIA 4 | 20.69 | 0.7 | 1.7 | 50% | 12.3106
|  |  | DOMICILIARIA 4 |  |  | 0 |  | 0
|  |  | DOMICILIARIA 1 | 20.79 | 0.7 | 1.6 | 50% | 11.6424
|  |  | DOMICILIARIA 2 | 19.13 | 0.7 | 1.6 | 50% | 10.7128
|  |  | DOMICILIARIA 3 | 18.49 | 0.7 | 1.6 | 50% | 10.3544
|  |  | DOMICILIARIA 4 | 16.34 | 0.7 | 1.6 | 50% | 9.1504
|  |  | P5 A P6 | 0 | 0 | 0 |  | 0
|  |  | DOMICILIARIA 1 | 18.79 | 0.7 | 1.6 | 50% | 10.5224
0
0
0
|  |  | TOTAL |  |  |  |  | 352.63
Suministro, extendida y compactación de material seleccionado para Subbase Granular Clase C. La unidad de medida y forma de pago corresponden al material compactado | [6 empty] | M3 | 4,5,3
REGISTRO FOTOGRÁFICO |  |  | DESCRIPCIÓN | LARGO | ANCHO | ALTO |  | TOTAL
|  |  | P1 A P2 |  |  |  |  | 0
|  |  | DOMICILIARIA 1 | 15.5 | 0.7 | 0 |  | 0
|  |  | DOMICILIARIA 2 | 7.39 | 0.7 | 0 |  | 0
|  |  | DOMICILIARIA 3 | 8.65 | 0.7 | 0 |  | 0
|  |  | P2 A P3 |  |  |  |  | 0
|  |  | DOMICILIARIA 1 | 7.63 | 0.7 | 0 |  | 0
|  |  | P3 A P4 |  |  |  |  | 0
|  |  | DOMICILIARIA 1 | 7.56 | 0.7 | 0 |  | 0
|  |  | DOMICILIARIA 2 | 6.9 | 0.7 | 0 |  | 0
|  |  | DOMICILIARIA 3 | 7.78 | 0.7 | 0 |  | 0
|  |  | P4 A P5 |  |  |  |  | 0
|  |  | DOMICILIARIA 1 | 20.24 | 0.8 | 0.3 |  | 4.8576
|  |  | DOMICILIARIA 2 | 7.07 | 0.8 | 0.3 |  | 1.6968
|  |  | DOMICILIARIA 3 | 18.91 | 0.8 | 0.3 |  | 4.5384
|  |  | DOMICILIARIA 4 | 19.12 | 0.8 | 0.3 |  | 4.5888
|  |  | P5 A P6 |  |  |  |  | 0
|  |  | DOMICILIARIA 1 | 8.25 | 0.8 | 0.3 |  | 1.98
|  |  | DOMICILIARIA 2 | 6.03 | 0.8 | 0.3 |  | 1.4472
|  |  | DOMICILIARIA 3 | 6.3 | 0.8 | 0.3 |  | 1.512
|  |  | DOMICILIARIA 4 | 6.53 | 0.8 | 0.3 |  | 1.5672
|  |  | P6 A P7 |  |  |  |  | 0
|  |  | DOMICILIARIA 1 | 20.81 | 0.8 | 0.3 |  | 4.9944
|  |  | DOMICILIARIA 2 | 4.75 | 0.8 | 0.3 |  | 1.14
|  |  | DOMICILIARIA 3 | 4.52 | 0.8 | 0.3 |  | 1.0848
|  |  | DOMICILIARIA 4 | 4.86 | 0.8 | 0.3 |  | 1.1664
|  |  | DOMICILIARIA 5 | 4.67 | 0.8 | 0.3 |  | 1.1208
|  |  | DOMICILIARIA 6 | 5.58 | 0.8 | 0.3 |  | 1.3392
|  |  | DOMICILIARIA 7 | 21.18 | 0.8 | 0.3 |  | 5.0832
|  |  | DOMICILIARIA 8 | 5.4 | 0.8 | 0.3 |  | 1.296
|  |  | DOMICILIARIA 9 | 5.2 | 0.8 | 0.3 |  | 1.248
|  |  | DOMICILIARIA 10 | 6.09 | 0.8 | 0.3 |  | 1.4616
|  |  | DOMICILIARIA 11 | 19.68 | 0.8 | 0.3 |  | 4.7232
|  |  | DOMICILIARIA 12 | 5.95 | 0.8 | 0.3 |  | 1.428
|  |  | DOMICILIARIA 13 | 20.63 | 0.8 | 0.3 |  | 4.9512
|  |  | DOMICILIARIA 14 | 6.1 | 0.8 | 0.3 |  | 1.464
|  |  | DOMICILIARIA 15 | 6.5 | 0.8 | 0.3 |  | 1.56
|  |  | DOMICILIARIA 16 | 6.44 | 0.8 | 0.3 |  | 1.5456
|  |  | DOMICILIARIA 17 | 20.74 | 0.8 | 0.3 |  | 4.9776
|  |  | DOMICILIARIA 18 | 6.58 | 0.8 | 0.3 |  | 1.5792
|  |  | DOMICILIARIA 19 | 6.14 | 0.8 | 0.3 |  | 1.4736
|  |  | DOMICILIARIA 20 | 20.23 | 0.8 | 0.3 |  | 4.8552
|  |  | DOMICILIARIA 21 | 6.27 | 0.8 | 0.3 |  | 1.5048
|  |  | DOMICILIARIA 22 | 18.8 | 0.8 | 0.3 |  | 4.512
|  |  | P7 A P8 |  |  |  |  | 0
|  |  | DOMICILIARIA 1 | 6.78 | 0.7 | 0.3 |  | 1.4238
|  |  | DOMICILIARIA 2 | 20.87 | 0.7 | 0.3 |  | 4.3827
|  |  | DOMICILIARIA 3 | 6.95 | 0.7 | 0.3 |  | 1.4595
|  |  | DOMICILIARIA 4 | 20.69 | 0.7 | 0.3 |  | 4.3449
|  |  | P8 A P9 |  |  |  |  | 0
|  |  | DOMICILIARIA 1 | 20.79 | 0.7 | 0.3 |  | 4.3659
|  |  | DOMICILIARIA 2 | 19.13 | 0.7 | 0.3 |  | 4.0173
|  |  | DOMICILIARIA 3 | 18.49 | 0.7 | 0.3 |  | 3.8829
|  |  | DOMICILIARIA 4 | 16.34 | 0.7 | 0.3 |  | 3.4314
|  |  | P9 A P10 |  |  |  |  | 0
|  |  | DOMICILIARIA 1 | 18.79 | 0.7 | 0.3 |  | 3.9459
0
|  |  | REPOSICIÓN DE LOSAS SOCAVADAS | 68.65 | 3 | 0.3 |  | 61.785
|  |  | TOTAL |  |  |  |  | 169.74
Relleno en recebo compactado en capas. Proctor modificado 95% a todo factor, incluye: recebo, equipo, herramienta y mano de obra. La unidad de medida y forma de pago corresponden al material compactado. | [6 empty] | M3 | 4,5,4
REGISTRO FOTOGRÁFICO |  |  | DESCRIPCIÓN | LARGO | ANCHO | ALTO |  | TOTAL
|  |  | P1 A P2 |  |  |  |  | 0
|  |  | DOMICILIARIA 1 | 15.5 | 0.7 | 1 |  | 10.85
|  |  | DOMICILIARIA 2 | 7.39 | 0.7 | 1 |  | 5.173
|  |  | DOMICILIARIA 3 | 8.65 | 0.7 | 1 |  | 6.055
|  |  | P2 A P3 |  |  |  |  | 0
|  |  | DOMICILIARIA 1 | 7.63 | 0.7 | 1 |  | 5.341
|  |  | P3 A P4 |  |  |  |  | 0
|  |  | DOMICILIARIA 1 | 7.56 | 0.7 | 1 |  | 5.292
|  |  | DOMICILIARIA 2 | 6.9 | 0.7 | 1 |  | 4.83
|  |  | DOMICILIARIA 3 | 7.78 | 0.7 | 1 |  | 5.446
|  |  | P4 A P5 |  |  |  |  | 0
|  |  | DOMICILIARIA 1 | 20.24 | 0.8 | 1 |  | 16.192
|  |  | DOMICILIARIA 2 | 7.07 | 0.8 | 1 |  | 5.656
|  |  | DOMICILIARIA 3 | 18.91 | 0.8 | 1 |  | 15.128
|  |  | DOMICILIARIA 4 | 19.12 | 0.8 | 1 |  | 15.296
|  |  | P5 A P6 |  |  |  |  | 0
|  |  | DOMICILIARIA 1 | 8.25 | 0.8 | 1 |  | 6.6
|  |  | DOMICILIARIA 2 | 6.03 | 0.8 | 1 |  | 4.824
|  |  | DOMICILIARIA 3 | 6.3 | 0.8 | 1 |  | 5.04
|  |  | DOMICILIARIA 4 | 6.53 | 0.8 | 1 |  | 5.224
|  |  | P6 A P7 |  |  |  |  | 0
|  |  | DOMICILIARIA 1 | 20.81 | 0.8 | 1 |  | 16.648
|  |  | DOMICILIARIA 2 | 4.75 | 0.8 | 1 |  | 3.8
|  |  | DOMICILIARIA 3 | 4.52 | 0.8 | 1 |  | 3.616
|  |  | DOMICILIARIA 4 | 4.86 | 0.8 | 1 |  | 3.888
|  |  | DOMICILIARIA 5 | 4.67 | 0.8 | 1 |  | 3.736
|  |  | DOMICILIARIA 6 | 5.58 | 0.8 | 1 |  | 4.464
|  |  | DOMICILIARIA 7 | 21.18 | 0.8 | 1 |  | 16.944
|  |  | DOMICILIARIA 8 | 5.4 | 0.8 | 1 |  | 4.32
|  |  | DOMICILIARIA 9 | 5.2 | 0.8 | 1 |  | 4.16
|  |  | DOMICILIARIA 10 | 6.09 | 0.8 | 1 |  | 4.872
|  |  | DOMICILIARIA 11 | 19.68 | 0.8 | 1 |  | 15.744
|  |  | DOMICILIARIA 12 | 5.95 | 0.8 | 1 |  | 4.76
|  |  | DOMICILIARIA 13 | 20.63 | 0.8 | 1 |  | 16.504
|  |  | DOMICILIARIA 14 | 6.1 | 0.8 | 1 |  | 4.88
|  |  | DOMICILIARIA 15 | 6.5 | 0.8 | 1 |  | 5.2
|  |  | DOMICILIARIA 16 | 6.44 | 0.8 | 1 |  | 5.152
|  |  | DOMICILIARIA 17 | 20.74 | 0.8 | 1 |  | 16.592
|  |  | DOMICILIARIA 18 | 6.58 | 0.8 | 1 |  | 5.264
|  |  | DOMICILIARIA 19 | 6.14 | 0.8 | 1 |  | 4.912
|  |  | DOMICILIARIA 20 | 20.23 | 0.8 | 1 |  | 16.184
|  |  | DOMICILIARIA 21 | 6.27 | 0.8 | 1 |  | 5.016
|  |  | DOMICILIARIA 22 | 18.8 | 0.8 | 1 |  | 15.04
|  |  | P7 A P8 |  |  |  |  | 0
|  |  | DOMICILIARIA 1 | 6.78 | 0.7 | 1 |  | 4.746
|  |  | DOMICILIARIA 2 | 20.87 | 0.7 | 1 |  | 14.609
|  |  | DOMICILIARIA 3 | 6.95 | 0.7 | 1 |  | 4.865
|  |  | DOMICILIARIA 4 | 20.69 | 0.7 | 1 |  | 14.483
|  |  | P8 A P9 |  |  |  |  | 0
|  |  | DOMICILIARIA 1 | 20.79 | 0.7 | 1 |  | 14.553
|  |  | DOMICILIARIA 2 | 19.13 | 0.7 | 1 |  | 13.391
|  |  | DOMICILIARIA 3 | 18.49 | 0.7 | 1 |  | 12.943
|  |  | DOMICILIARIA 4 | 16.34 | 0.7 | 1 |  | 11.438
|  |  | P9 A P10 |  |  |  |  | 0
|  |  | DOMICILIARIA 1 | 18.79 | 0.7 | 1 |  | 13.153
|  |  | REPOSICIÓN DE LOSAS SOCAVADAS | 68.65 | 3 | 1 |  | 205.95
|  |  | TOTAL |  |  |  |  | 608.77
Relleno con material de la misma excavación compactado en capas. incluye: equipo, herramienta y mano de obra | [6 empty] | M3 | 4,5,5
REGISTRO FOTOGRÁFICO |  |  | DESCRIPCIÓN | LARGO | ANCHO | ALTO |  | TOTAL
|  |  | P1 A P2 |  |  |  |  | 0
|  |  | DOMICILIARIA 1 | 15.5 | 0.7 | 0.2226 |  | 2.4152
|  |  | DOMICILIARIA 2 | 7.39 | 0.7 | 0.2226 |  | 1.1515
|  |  | DOMICILIARIA 3 | 8.65 | 0.7 | 0.2226 |  | 1.3478
|  |  | P2 A P3 |  |  |  |  | 0
|  |  | DOMICILIARIA 1 | 7.63 | 0.7 | 0.1976 |  | 1.0554
|  |  | P3 A P4 |  |  |  |  | 0
|  |  | DOMICILIARIA 1 | 7.56 | 0.7 | 0.3351 |  | 1.7733
|  |  | DOMICILIARIA 2 | 6.9 | 0.7 | 0.3351 |  | 1.6185
|  |  | DOMICILIARIA 3 | 7.78 | 0.7 | 0.3351 |  | 1.825
|  |  | P4 A P5 |  |  |  |  | 0
|  |  | DOMICILIARIA 1 | 20.24 | 0.8 | 0.1601 |  | 2.5923
|  |  | DOMICILIARIA 2 | 7.07 | 0.8 | 0.1601 |  | 0.90553
|  |  | DOMICILIARIA 3 | 18.91 | 0.8 | 0.1601 |  | 2.422
|  |  | DOMICILIARIA 4 | 19.12 | 0.8 | 0.1601 |  | 2.4489
|  |  | P5 A P6 |  |  |  |  | 0
|  |  | DOMICILIARIA 1 | 8.25 | 0.8 | 0.1476 |  | 0.97416
|  |  | DOMICILIARIA 2 | 6.03 | 0.8 | 0.1476 |  | 0.71202
|  |  | DOMICILIARIA 3 | 6.3 | 0.8 | 0.1476 |  | 0.7439
|  |  | DOMICILIARIA 4 | 6.53 | 0.8 | 0.1476 |  | 0.77106
|  |  | P6 A P7 |  |  |  |  | 0
|  |  | DOMICILIARIA 1 | 20.81 | 0.8 | 0.1726 |  | 2.8734
|  |  | DOMICILIARIA 2 | 4.75 | 0.8 | 0.1726 |  | 0.65588
|  |  | DOMICILIARIA 3 | 4.52 | 0.8 | 0.1726 |  | 0.62412
|  |  | DOMICILIARIA 4 | 4.86 | 0.8 | 0.1726 |  | 0.67107
|  |  | DOMICILIARIA 5 | 4.67 | 0.8 | 0.1726 |  | 0.64483
|  |  | DOMICILIARIA 6 | 5.58 | 0.8 | 0.1726 |  | 0.77049
|  |  | DOMICILIARIA 7 | 21.18 | 0.8 | 0.1726 |  | 2.9245
|  |  | DOMICILIARIA 8 | 5.4 | 0.8 | 0.1726 |  | 0.74563
|  |  | DOMICILIARIA 9 | 5.2 | 0.8 | 0.1726 |  | 0.71802
|  |  | DOMICILIARIA 10 | 6.09 | 0.8 | 0.1726 |  | 0.84091
|  |  | DOMICILIARIA 11 | 19.68 | 0.8 | 0.1726 |  | 2.7174
|  |  | DOMICILIARIA 12 | 5.95 | 0.8 | 0.1726 |  | 0.82158
|  |  | DOMICILIARIA 13 | 20.63 | 0.8 | 0.1726 |  | 2.8486
|  |  | DOMICILIARIA 14 | 6.1 | 0.8 | 0.1726 |  | 0.84229
|  |  | DOMICILIARIA 15 | 6.5 | 0.8 | 0.1726 |  | 0.89752
|  |  | DOMICILIARIA 16 | 6.44 | 0.8 | 0.1726 |  | 0.88924
|  |  | DOMICILIARIA 17 | 20.74 | 0.8 | 0.1726 |  | 2.8638
|  |  | DOMICILIARIA 18 | 6.58 | 0.8 | 0.1726 |  | 0.90857
|  |  | DOMICILIARIA 19 | 6.14 | 0.8 | 0.1726 |  | 0.84781
|  |  | DOMICILIARIA 20 | 20.23 | 0.8 | 0.1726 |  | 2.7934
|  |  | DOMICILIARIA 21 | 6.27 | 0.8 | 0.1726 |  | 0.86576
|  |  | DOMICILIARIA 22 | 18.8 | 0.8 | 0.1726 |  | 2.5959
|  |  | P7 A P8 |  |  |  |  | 0
|  |  | DOMICILIARIA 1 | 6.78 | 0.7 | 0.0476 |  | 0.22591
|  |  | DOMICILIARIA 2 | 20.87 | 0.7 | 0.0476 |  | 0.69539
|  |  | DOMICILIARIA 3 | 6.95 | 0.7 | 0.0476 |  | 0.23157
|  |  | DOMICILIARIA 4 | 20.69 | 0.7 | 0.0476 |  | 0.68939
|  |  | P8 A P9 |  |  |  |  | 0
|  |  | DOMICILIARIA 1 | 20.79 | 0.7 | 0 |  | 0
|  |  | DOMICILIARIA 2 | 19.13 | 0.7 | 0 |  | 0
|  |  | DOMICILIARIA 3 | 18.49 | 0.7 | 0 |  | 0
|  |  | DOMICILIARIA 4 | 16.34 | 0.7 | 0 |  | 0
|  |  | P9 A P10 |  |  |  |  | 0
|  |  | DOMICILIARIA 1 | 18.79 | 0.7 | 0 |  | 0
|  |  | TOTAL |  |  |  |  | 55.96
Recolección y cargue de material sobrante en lugar de obra. Incluye: maquinaria, costo de disposición final del material y todo lo necesario para la correcta ejecución de la obra. No incluye transporte. | [6 empty] | M3 | 4,5,6
REGISTRO FOTOGRÁFICO |  |  | DESCRIPCIÓN | LARGO | ANCHO | ALTO |  | TOTAL
|  |  | P1 A P2 |  |  |  |  | 0
|  |  | DOMICILIARIA 1 | 15.5 | 0.7 | 1.3524 |  | 14.6735
|  |  | DOMICILIARIA 2 | 7.39 | 0.7 | 1.3524 |  | 6.996
|  |  | DOMICILIARIA 3 | 8.65 | 0.7 | 1.3524 |  | 8.1888
|  |  | P2 A P3 |  |  |  |  | 0
|  |  | DOMICILIARIA 1 | 7.63 | 0.7 | 1.3524 |  | 7.2232
|  |  | P3 A P4 |  |  |  |  | 0
|  |  | DOMICILIARIA 1 | 7.56 | 0.7 | 1.3524 |  | 7.1569
|  |  | DOMICILIARIA 2 | 6.9 | 0.7 | 1.3524 |  | 6.5321
|  |  | DOMICILIARIA 3 | 7.78 | 0.7 | 1.3524 |  | 7.3652
|  |  | P4 A P5 |  |  |  |  | 0
|  |  | DOMICILIARIA 1 | 20.24 | 0.8 | 1.6524 |  | 26.7557
|  |  | DOMICILIARIA 2 | 7.07 | 0.8 | 1.6524 |  | 9.346
|  |  | DOMICILIARIA 3 | 18.91 | 0.8 | 1.6524 |  | 24.9975
|  |  | DOMICILIARIA 4 | 19.12 | 0.8 | 1.6524 |  | 25.2751
|  |  | P5 A P6 |  |  |  |  | 0
|  |  | DOMICILIARIA 1 | 8.25 | 0.8 | 1.6524 |  | 10.9058
|  |  | DOMICILIARIA 2 | 6.03 | 0.8 | 1.6524 |  | 7.9712
|  |  | DOMICILIARIA 3 | 6.3 | 0.8 | 1.6524 |  | 8.3281
|  |  | DOMICILIARIA 4 | 6.53 | 0.8 | 1.6524 |  | 8.6321
|  |  | P6 A P7 |  |  |  |  | 0
|  |  | DOMICILIARIA 1 | 20.81 | 0.8 | 1.6524 |  | 27.5092
|  |  | DOMICILIARIA 2 | 4.75 | 0.8 | 1.6524 |  | 6.2791
|  |  | DOMICILIARIA 3 | 4.52 | 0.8 | 1.6524 |  | 5.9751
|  |  | DOMICILIARIA 4 | 4.86 | 0.8 | 1.6524 |  | 6.4245
|  |  | DOMICILIARIA 5 | 4.67 | 0.8 | 1.6524 |  | 6.1734
|  |  | DOMICILIARIA 6 | 5.58 | 0.8 | 1.6524 |  | 7.3763
|  |  | DOMICILIARIA 7 | 21.18 | 0.8 | 1.6524 |  | 27.9983
|  |  | DOMICILIARIA 8 | 5.4 | 0.8 | 1.6524 |  | 7.1384
|  |  | DOMICILIARIA 9 | 5.2 | 0.8 | 1.6524 |  | 6.874
|  |  | DOMICILIARIA 10 | 6.09 | 0.8 | 1.6524 |  | 8.0505
|  |  | DOMICILIARIA 11 | 19.68 | 0.8 | 1.6524 |  | 26.0154
|  |  | DOMICILIARIA 12 | 5.95 | 0.8 | 1.6524 |  | 7.8654
|  |  | DOMICILIARIA 13 | 20.63 | 0.8 | 1.6524 |  | 27.2712
|  |  | DOMICILIARIA 14 | 6.1 | 0.8 | 1.6524 |  | 8.0637
|  |  | DOMICILIARIA 15 | 6.5 | 0.8 | 1.6524 |  | 8.5925
|  |  | DOMICILIARIA 16 | 6.44 | 0.8 | 1.6524 |  | 8.5132
|  |  | DOMICILIARIA 17 | 20.74 | 0.8 | 1.6524 |  | 27.4166
|  |  | DOMICILIARIA 18 | 6.58 | 0.8 | 1.6524 |  | 8.6982
|  |  | DOMICILIARIA 19 | 6.14 | 0.8 | 1.6524 |  | 8.1166
|  |  | DOMICILIARIA 20 | 20.23 | 0.8 | 1.6524 |  | 26.7424
|  |  | DOMICILIARIA 21 | 6.27 | 0.8 | 1.6524 |  | 8.2884
|  |  | DOMICILIARIA 22 | 18.8 | 0.8 | 1.6524 |  | 24.8521
|  |  | P7 A P8 |  |  |  |  | 0
|  |  | DOMICILIARIA 1 | 6.78 | 0.7 | 1.6524 |  | 7.8423
|  |  | DOMICILIARIA 2 | 20.87 | 0.7 | 1.6524 |  | 24.1399
|  |  | DOMICILIARIA 3 | 6.95 | 0.7 | 1.6524 |  | 8.0389
|  |  | DOMICILIARIA 4 | 20.69 | 0.7 | 1.6524 |  | 23.9317
|  |  | P8 A P9 | 0 | 0 | 0 |  | 0
|  |  | DOMICILIARIA 1 | 20.79 | 0.7 | 1.6 |  | 23.2848
|  |  | DOMICILIARIA 2 | 19.13 | 0.7 | 1.6 |  | 21.4256
|  |  | DOMICILIARIA 3 | 18.49 | 0.7 | 1.6 |  | 20.7088
|  |  | DOMICILIARIA 4 | 16.34 | 0.7 | 1.6 |  | 18.3008
|  |  | P9 A P10 |  |  |  |  | 0
|  |  | DOMICILIARIA 1 | 18.79 | 0.7 | 1.6 |  | 21.0448
|  |  | REPOSICIÓN DE LOSAS SOCAVADAS | 68.65 | 3 | 0.6 |  | 123.57
0
|  |  |  | M2 | M3 | ESPESOR | FACTOR DE EXPANSIÓN
|  |  | DEMOLICIÓN DE ANDENES | 66.7 |  | 0.1 | 1.3 | 8.671
|  |  | DEMOLICIÓN DE CAJILLAS |  | 17.388 |  | 1.3 | 22.6044
|  |  | DEMOLICIÓN DE POZOS |  | 40.0624 |  | 1.3 | 52.0811
|  |  | TOTAL |  |  |  |  | 856.23
Instalación de tubería PVC Ø 6" Alcantarillado. Incluye: adecuación del fondo de la zanja, bajada y empalme del tubo, uso de herramienta y mano de obra, lubricante. No incluye accesorios de conexión | [6 empty] | ML | 4,5,7
REGISTRO FOTOGRÁFICO |  |  | DESCRIPCIÓN | LARGO | NIPLE | PROFUNDIDAD | PENDIENTE | TOTAL
|  |  | P1 A P2 |  |  |  |  | 0
|  |  | DOMICILIARIA 1 | 15.6 | 0.5 | 1.575 | 2.329% | 16.1
|  |  | DOMICILIARIA 2 | 7.49 | 0.5 | 1.575 | 4.693% | 7.99
|  |  | DOMICILIARIA 3 | 8.75 | 0.5 | 1.575 | 4.054% | 9.25
|  |  | P2 A P3 |  |  |  |  | 0
|  |  | DOMICILIARIA 1 | 7.73 | 0.5 | 1.55 | 4.253% | 8.23
|  |  | P3 A P4 |  |  |  |  | 0
|  |  | DOMICILIARIA 1 | 7.66 | 0.5 | 1.6875 | 5.974% | 8.16
|  |  | DOMICILIARIA 2 | 7 | 0.5 | 1.6875 | 6.5% | 7.5
|  |  | DOMICILIARIA 3 | 7.88 | 0.5 | 1.6875 | 5.817% | 8.38
|  |  | P4 A P5 |  |  |  |  | 0
|  |  | DOMICILIARIA 1 | 20.34 | 0.6 | 1.8125 | 2.925% | 20.94
|  |  | DOMICILIARIA 2 | 7.17 | 0.6 | 1.8125 | 7.883% | 7.77
|  |  | DOMICILIARIA 3 | 19.01 | 0.6 | 1.8125 | 3.123% | 19.61
|  |  | DOMICILIARIA 4 | 19.22 | 0.6 | 1.8125 | 3.09% | 19.82
|  |  | P5 A P6 |  |  |  |  | 0
|  |  | DOMICILIARIA 1 | 8.35 | 0.6 | 1.8 | 6.704% | 8.95
|  |  | DOMICILIARIA 2 | 6.13 | 0.6 | 1.8 | 8.915% | 6.73
|  |  | DOMICILIARIA 3 | 6.4 | 0.6 | 1.8 | 8.571% | 7
|  |  | DOMICILIARIA 4 | 6.63 | 0.6 | 1.8 | 8.299% | 7.23
|  |  | P6 A P7 |  |  |  |  | 0
|  |  | DOMICILIARIA 1 | 20.91 | 0.6 | 1.825 | 2.906% | 21.51
|  |  | DOMICILIARIA 2 | 4.85 | 0.6 | 1.825 | 11.47% | 5.45
|  |  | DOMICILIARIA 3 | 4.62 | 0.6 | 1.825 | 11.97% | 5.22
|  |  | DOMICILIARIA 4 | 4.96 | 0.6 | 1.825 | 11.24% | 5.56
|  |  | DOMICILIARIA 5 | 4.77 | 0.6 | 1.825 | 11.64% | 5.37
|  |  | DOMICILIARIA 6 | 5.68 | 0.6 | 1.825 | 9.952% | 6.28
|  |  | DOMICILIARIA 7 | 21.28 | 0.6 | 1.825 | 2.856% | 21.88
|  |  | DOMICILIARIA 8 | 5.5 | 0.6 | 1.825 | 10.25% | 6.1
|  |  | DOMICILIARIA 9 | 5.3 | 0.6 | 1.825 | 10.59% | 5.9
|  |  | DOMICILIARIA 10 | 6.19 | 0.6 | 1.825 | 9.205% | 6.79
|  |  | DOMICILIARIA 11 | 19.78 | 0.6 | 1.825 | 3.067% | 20.38
|  |  | DOMICILIARIA 12 | 6.05 | 0.6 | 1.825 | 9.398% | 6.65
|  |  | DOMICILIARIA 13 | 20.73 | 0.6 | 1.825 | 2.93% | 21.33
|  |  | DOMICILIARIA 14 | 6.2 | 0.6 | 1.825 | 9.191% | 6.8
|  |  | DOMICILIARIA 15 | 6.6 | 0.6 | 1.825 | 8.681% | 7.2
|  |  | DOMICILIARIA 16 | 6.54 | 0.6 | 1.825 | 8.754% | 7.14
|  |  | DOMICILIARIA 17 | 20.84 | 0.6 | 1.825 | 2.915% | 21.44
|  |  | DOMICILIARIA 18 | 6.68 | 0.6 | 1.825 | 8.585% | 7.28
|  |  | DOMICILIARIA 19 | 6.24 | 0.6 | 1.825 | 9.137% | 6.84
|  |  | DOMICILIARIA 20 | 20.33 | 0.6 | 1.825 | 2.986% | 20.93
|  |  | DOMICILIARIA 21 | 6.37 | 0.6 | 1.825 | 8.967% | 6.97
|  |  | DOMICILIARIA 22 | 18.9 | 0.6 | 1.825 | 3.205% | 19.5
|  |  | P7 A P8 |  |  |  |  | 0
|  |  | DOMICILIARIA 1 | 6.88 | 0.6 | 1.7 | 6.684% | 7.48
|  |  | DOMICILIARIA 2 | 20.97 | 0.6 | 1.7 | 2.318% | 21.57
|  |  | DOMICILIARIA 3 | 7.05 | 0.6 | 1.7 | 6.536% | 7.65
|  |  | DOMICILIARIA 4 | 20.79 | 0.6 | 1.7 | 2.338% | 21.39
|  |  | P8 A P9 |  |  |  |  | 0
|  |  | DOMICILIARIA 1 | 20.89 | 0.5 | 1.6 | 1.87% | 21.39
|  |  | DOMICILIARIA 2 | 19.23 | 0.5 | 1.6 | 2.027% | 19.73
|  |  | DOMICILIARIA 3 | 18.59 | 0.5 | 1.6 | 2.095% | 19.09
|  |  | DOMICILIARIA 4 | 16.44 | 0.5 | 1.6 | 2.361% | 16.94
|  |  | P9 A P10 |  |  |  |  | 0
|  |  | DOMICILIARIA 1 | 18.89 | 0.5 | 1.6 | 2.063% | 19.39
|  |  | TOTAL |  |  |  |  | 560.81
Suministro e Instalación de Cajilla domiciliaria para alcantarillado a todo costo en concreto reforzado impermeabilizado de 4000 PSI de dimensión de 0.6 X 0.6 X 0.6 m. libres, espesor de 0.14 m. Tapa en concreto reforzado de E=0,07 m en hierro de 3/8" separados cada 0.15 m. en ambos sentidos. Superficie y cañuela esmaltadas en concreto puro. Incluye: producción, formaleta, vaciado, desencofrado, transporte de concreto y todo lo necesario para la correcta ejecución de la obra. SIN PAÑETE. No incluye refuerzo en acero. | [6 empty] | UND | 4,5,8
REGISTRO FOTOGRÁFICO |  |  | DESCRIPCIÓN | LARGO | ANCHO | ALTO | UND | TOTAL
CAJILLAS
|  |  | P1 A P2 |  |  |  | 6 | 6
0
0
|  |  | TOTAL |  |  |  |  | 6
Suministro e Instalación de Cajilla domiciliaria para alcantarillado a todo costo en concreto reforzado impermeabilizado de 4000 PSI de dimensión de 0.6 X 0.6 X 1.2 m. libres, espesor de 0.14 m. Tapa en concreto reforzado de E=0,07 m en hierro de 3/8" separados cada 0.15 m. en ambos sentidos. Superficie y cañuela esmaltadas en concreto puro. Incluye: producción, formaleta, vaciado, desencofrado, transporte de concreto y todo lo necesario para la correcta ejecución de la obra. SIN PAÑETE. No incluye refuerzo en acero. | [6 empty] | UND | 4,5,9
REGISTRO FOTOGRÁFICO |  |  | DESCRIPCIÓN | LARGO | ANCHO | ALTO | UND | TOTAL
CAJILLAS
|  |  | DOMICILIARIAS |  |  |  | 40 | 40
0
0
0
|  |  | TOTAL |  |  |  |  | 40
Reposición de anden. Incluye corte, rotura, recolección de escombros y alistado en concreto de 3000 psi. Incluye transporte de concreto. | [6 empty] | M2 | 4,5,10
REGISTRO FOTOGRÁFICO |  |  | DESCRIPCIÓN | LARGO | ANCHO | ALTO | UND | TOTAL
CAJILLAS
|  |  | DOMICILIARIAS | 0.9 | 0.9 |  | 46 | 37.26
|  |  | Red en andenes | 0.8 | 0.8 |  | 46 | 29.44
0
0
0
|  |  | TOTAL |  |  |  |  | 66.7
Suministro e instalación de Kit Silla Yee 14" x 6" de PVC para alcantarillados. | [6 empty] | UND | 4,5,11
REGISTRO FOTOGRÁFICO |  |  | DESCRIPCIÓN | LARGO | ANCHO | ALTO | UND | TOTAL
|  |  | P1 A P2 |  |  |  | 3 | 3
|  |  | P2 A P3 |  |  |  | 1 | 1
|  |  | P3 A P4 |  |  |  | 3 | 3
|  |  | P4 A P5 |  |  |  | 4 | 4
|  |  | P5 A P6 |  |  |  | 4 | 4
|  |  | P6 A P7 |  |  |  | 22 | 22
|  |  | P7 A P8 |  |  |  | 4 | 4
|  |  | P8 A P9 |  |  |  | 4 | 4
|  |  | P9 A P10 |  |  |  | 1 | 1
0
0
0
0
0
|  |  | TOTAL |  |  |  |  | 46
suministro e instalación de unión para alcantarillado PVC D=6” 160mm. Incluye sellante e hidrosellos 6” 160mm | [6 empty] | UND | 4,5,12
REGISTRO FOTOGRÁFICO |  |  | DESCRIPCIÓN |  |  |  | CANTIDAD | TOTAL
|  |  | Domiciliarias de alcantarillado |  |  |  | 23 | 23
0
0
0
0
0
0
|  |  | TOTAL |  |  |  |  | 23
Transporte de materiales pétreos y material sobrante de excavaciones y demoliciones. | [6 empty] | M3/KM | 4,5,13
REGISTRO FOTOGRÁFICO |  |  | DESCRIPCIÓN | M2 | FACTOR EXPANSIÓN | M3 | DISTANCIA | TOTAL
|  |  | TRANSPORTE DE SUBBASE GRANULAR CLASE C |  | 1.3 | 169.74 | 33 | 7281.846
|  |  | TRANSPORTE DE RECEBO |  | 1.3 | 608.77 | 33 | 26116.233
|  |  | TRANSPORTE DE MATERIAL SOBRANTE |  | 1.3 | 856.23 | 33 | 36732.267
|  |  |  | M2 | DISTANCIA | ESPESOR | FACTOR EXPANSIÓN
|  |  | TRANSPORTE DE RECEBO MEJORAMIENTO DE VÍA | 1044.24 | 33 | 0.1 | 1.3 | 4479.7896
0
0
0
|  |  | TOTAL |  |  |  |  | 74610.14
suministro e instalación de codo 45° para alcantarillado PVC D=6” 160mm. Incluye sellante e hidrosellos 6” 160mm | [6 empty] | UND | 4,5,14
REGISTRO FOTOGRÁFICO |  |  | DESCRIPCIÓN |  |  |  | CANTIDAD | TOTAL
|  |  | total domiciliarias |  |  |  | 46 | 46
0
0
0
|  |  | TOTAL |  |  |  |  | 46
OTRAS ACTIVIDADES | [7 empty] | 4.6
Corte, rotura de pavimento rígido, recolección de escombros, incluye: cortadora de disco, compresor, herramienta menor, materiales, mano de obra y todo lo necesario para la correcta ejecución de la obra. No incluye transporte | [6 empty] | M2 | 4,6,1
REGISTRO FOTOGRÁFICO |  |  | DESCRIPCIÓN | LARGO | ANCHO | ALTO | CANT | TOTAL
|  |  | P1 A P2 | 71.37 | 1 |  |  | 71.37
|  |  | P2 A P3 | 40.16 | 1 |  |  | 40.16
|  |  | P3 A P4 | 62.51 | 1 |  |  | 62.51
|  |  | P4 A P5 | 69.24 | 1.2 |  |  | 83.088
|  |  | P5 A P6 | 64.21 | 1.2 |  |  | 77.052
|  |  | P6 A P7 | 95.85 | 1.2 |  |  | 115.02
|  |  | P7 A P8 | 80.35 | 1.2 |  |  | 96.42
|  |  | P8 A P9 | 25.93 | 1 |  |  | 25.93
|  |  | P9 A P10 | 26.61 | 1 |  |  | 26.61
0
|  |  | P1 A P2 |  |  |  |  | 0
|  |  | DOMICILIARIA 1 | 15.5 | 0.7 |  |  | 10.85
|  |  | DOMICILIARIA 2 | 7.39 | 0.7 |  |  | 5.173
|  |  | DOMICILIARIA 3 | 8.65 | 0.7 |  |  | 6.055
|  |  | P2 A P3 |  |  |  |  | 0
|  |  | DOMICILIARIA 1 | 7.63 | 0.7 |  |  | 5.341
|  |  | P3 A P4 | 0 | 0 |  |  | 0
|  |  | DOMICILIARIA 1 | 7.56 | 0.7 |  |  | 5.292
|  |  | DOMICILIARIA 2 | 6.9 | 0.7 |  |  | 4.83
|  |  | DOMICILIARIA 3 | 7.78 | 0.7 |  |  | 5.446
|  |  | P4 A P5 |  |  |  |  | 0
|  |  | DOMICILIARIA 1 | 20.24 | 0.8 |  |  | 16.192
|  |  | DOMICILIARIA 2 | 7.07 | 0.8 |  |  | 5.656
|  |  | DOMICILIARIA 3 | 18.91 | 0.8 |  |  | 15.128
|  |  | DOMICILIARIA 4 | 19.12 | 0.8 |  |  | 15.296
|  |  | P5 A P6 | 0 | 0 |  |  | 0
|  |  | DOMICILIARIA 1 | 8.25 | 0.8 |  |  | 6.6
|  |  | DOMICILIARIA 2 | 6.03 | 0.8 |  |  | 4.824
|  |  | DOMICILIARIA 3 | 6.3 | 0.8 |  |  | 5.04
|  |  | DOMICILIARIA 4 | 6.53 | 0.8 |  |  | 5.224
|  |  | P6 A P7 |  |  |  |  | 0
|  |  | DOMICILIARIA 1 | 20.81 | 0.8 |  |  | 16.648
|  |  | DOMICILIARIA 2 | 4.75 | 0.8 |  |  | 3.8
|  |  | DOMICILIARIA 3 | 4.52 | 0.8 |  |  | 3.616
|  |  | DOMICILIARIA 4 | 4.86 | 0.8 |  |  | 3.888
|  |  | DOMICILIARIA 5 | 4.67 | 0.8 |  |  | 3.736
|  |  | DOMICILIARIA 6 | 5.58 | 0.8 |  |  | 4.464
|  |  | DOMICILIARIA 7 | 21.18 | 0.8 |  |  | 16.944
|  |  | DOMICILIARIA 8 | 5.4 | 0.8 |  |  | 4.32
|  |  | DOMICILIARIA 9 | 5.2 | 0.8 |  |  | 4.16
|  |  | DOMICILIARIA 10 | 6.09 | 0.8 |  |  | 4.872
|  |  | DOMICILIARIA 11 | 19.68 | 0.8 |  |  | 15.744
|  |  | DOMICILIARIA 12 | 5.95 | 0.8 |  |  | 4.76
|  |  | DOMICILIARIA 13 | 20.63 | 0.8 |  |  | 16.504
|  |  | DOMICILIARIA 14 | 6.1 | 0.8 |  |  | 4.88
|  |  | DOMICILIARIA 15 | 6.5 | 0.8 |  |  | 5.2
|  |  | DOMICILIARIA 16 | 6.44 | 0.8 |  |  | 5.152
|  |  | DOMICILIARIA 17 | 20.74 | 0.8 |  |  | 16.592
|  |  | DOMICILIARIA 18 | 6.58 | 0.8 |  |  | 5.264
|  |  | DOMICILIARIA 19 | 6.14 | 0.8 |  |  | 4.912
|  |  | DOMICILIARIA 20 | 20.23 | 0.8 |  |  | 16.184
|  |  | DOMICILIARIA 21 | 6.27 | 0.8 |  |  | 5.016
|  |  | DOMICILIARIA 22 | 18.8 | 0.8 |  |  | 15.04
|  |  | P7 A P8 |  |  |  |  | 0
|  |  | DOMICILIARIA 1 | 6.78 | 0.7 |  |  | 4.746
|  |  | DOMICILIARIA 2 | 20.87 | 0.7 |  |  | 14.609
|  |  | DOMICILIARIA 3 | 6.95 | 0.7 |  |  | 4.865
|  |  | DOMICILIARIA 4 | 20.69 | 0.7 |  |  | 14.483
|  |  | P8 A P9 |  |  |  |  | 0
|  |  | DOMICILIARIA 1 | 20.79 | 0.7 |  |  | 14.553
|  |  | DOMICILIARIA 2 | 19.13 | 0.7 |  |  | 13.391
|  |  | DOMICILIARIA 3 | 18.49 | 0.7 |  |  | 12.943
|  |  | DOMICILIARIA 4 | 16.34 | 0.7 |  |  | 11.438
|  |  | P9 A P10 |  |  |  |  | 0
|  |  | DOMICILIARIA 1 | 18.79 | 0.7 |  |  | 13.153
|  |  | DEMOLICIÓN DE LOSAS SOCAVADAS | 68.65 | 3 |  |  | 205.95
|  |  | DEMOLICIÓN DE LOSAS FRACTURADAS | 144.53 | 2 |  |  | 289.06
|  |  | TOTAL |  |  |  |  | 1495.99
Reposición de pavimento rígido en concreto MR-40 e=0.20m acelerado a 3 días con aplicación de antisol y construcción de juntas de dilatación. Incluye: herramienta menor, materiales, mano de obra, transporte de concreto y todo lo necesario para la correcta ejecución de la obra. No incluye refuerzo en acero. | [6 empty] | M2 | 4,6,2
REGISTRO FOTOGRÁFICO |  |  | DESCRIPCIÓN | LARGO | ANCHO | ALTO | CANT | TOTAL
|  |  | P1 A P2 | 71.37 | 1 |  |  | 71.37
|  |  | P2 A P3 | 40.16 | 1 |  |  | 40.16
|  |  | P3 A P4 | 62.51 | 1 |  |  | 62.51
|  |  | P4 A P5 | 69.24 | 1.2 |  |  | 83.088
|  |  | P5 A P6 | 64.21 | 1.2 |  |  | 77.052
|  |  | P6 A P7 | 95.85 | 1.2 |  |  | 115.02
|  |  | P7 A P8 | 80.35 | 1.2 |  |  | 96.42
|  |  | P8 A P9 | 25.93 | 1 |  |  | 25.93
|  |  | P9 A P10 | 26.61 | 1 |  |  | 26.61
0
|  |  | P1 A P2 |  |  |  |  | 0
|  |  | DOMICILIARIA 1 | 15.5 | 0.7 |  |  | 10.85
|  |  | DOMICILIARIA 2 | 7.39 | 0.7 |  |  | 5.173
|  |  | DOMICILIARIA 3 | 8.65 | 0.7 |  |  | 6.055
|  |  | P2 A P3 |  |  |  |  | 0
|  |  | DOMICILIARIA 1 | 7.63 | 0.7 |  |  | 5.341
|  |  | P3 A P4 |  |  |  |  | 0
|  |  | DOMICILIARIA 1 | 7.56 | 0.7 |  |  | 5.292
|  |  | DOMICILIARIA 2 | 6.9 | 0.7 |  |  | 4.83
|  |  | DOMICILIARIA 3 | 7.78 | 0.7 |  |  | 5.446
|  |  | P4 A P5 |  |  |  |  | 0
|  |  | DOMICILIARIA 1 | 20.24 | 0.8 |  |  | 16.192
|  |  | DOMICILIARIA 2 | 7.07 | 0.8 |  |  | 5.656
|  |  | DOMICILIARIA 3 | 18.91 | 0.8 |  |  | 15.128
|  |  | DOMICILIARIA 4 | 19.12 | 0.8 |  |  | 15.296
|  |  | P5 A P6 |  |  |  |  | 0
|  |  | DOMICILIARIA 1 | 8.25 | 0.8 |  |  | 6.6
|  |  | DOMICILIARIA 2 | 6.03 | 0.8 |  |  | 4.824
|  |  | DOMICILIARIA 3 | 6.3 | 0.8 |  |  | 5.04
|  |  | DOMICILIARIA 4 | 6.53 | 0.8 |  |  | 5.224
|  |  | P6 A P7 |  |  |  |  | 0
|  |  | DOMICILIARIA 1 | 20.81 | 0.8 |  |  | 16.648
|  |  | DOMICILIARIA 2 | 4.75 | 0.8 |  |  | 3.8
|  |  | DOMICILIARIA 3 | 4.52 | 0.8 |  |  | 3.616
|  |  | DOMICILIARIA 4 | 4.86 | 0.8 |  |  | 3.888
|  |  | DOMICILIARIA 5 | 4.67 | 0.8 |  |  | 3.736
|  |  | DOMICILIARIA 6 | 5.58 | 0.8 |  |  | 4.464
|  |  | DOMICILIARIA 7 | 21.18 | 0.8 |  |  | 16.944
|  |  | DOMICILIARIA 8 | 5.4 | 0.8 |  |  | 4.32
|  |  | DOMICILIARIA 9 | 5.2 | 0.8 |  |  | 4.16
|  |  | DOMICILIARIA 10 | 6.09 | 0.8 |  |  | 4.872
|  |  | DOMICILIARIA 11 | 19.68 | 0.8 |  |  | 15.744
|  |  | DOMICILIARIA 12 | 5.95 | 0.8 |  |  | 4.76
|  |  | DOMICILIARIA 13 | 20.63 | 0.8 |  |  | 16.504
|  |  | DOMICILIARIA 14 | 6.1 | 0.8 |  |  | 4.88
|  |  | DOMICILIARIA 15 | 6.5 | 0.8 |  |  | 5.2
|  |  | DOMICILIARIA 16 | 6.44 | 0.8 |  |  | 5.152
|  |  | DOMICILIARIA 17 | 20.74 | 0.8 |  |  | 16.592
|  |  | DOMICILIARIA 18 | 6.58 | 0.8 |  |  | 5.264
|  |  | DOMICILIARIA 19 | 6.14 | 0.8 |  |  | 4.912
|  |  | DOMICILIARIA 20 | 20.23 | 0.8 |  |  | 16.184
|  |  | DOMICILIARIA 21 | 6.27 | 0.8 |  |  | 5.016
|  |  | DOMICILIARIA 22 | 18.8 | 0.8 |  |  | 15.04
|  |  | P7 A P8 |  |  |  |  | 0
|  |  | DOMICILIARIA 1 | 6.78 | 0.7 |  |  | 4.746
|  |  | DOMICILIARIA 2 | 20.87 | 0.7 |  |  | 14.609
|  |  | DOMICILIARIA 3 | 6.95 | 0.7 |  |  | 4.865
|  |  | DOMICILIARIA 4 | 20.69 | 0.7 |  |  | 14.483
|  |  | P8 A P9 |  |  |  |  | 0
|  |  | DOMICILIARIA 1 | 20.79 | 0.7 |  |  | 14.553
|  |  | DOMICILIARIA 2 | 19.13 | 0.7 |  |  | 13.391
|  |  | DOMICILIARIA 3 | 18.49 | 0.7 |  |  | 12.943
|  |  | DOMICILIARIA 4 | 16.34 | 0.7 |  |  | 11.438
|  |  | P9 A P10 |  |  |  |  | 0
|  |  | DOMICILIARIA 1 | 18.79 | 0.7 |  |  | 13.153
0
|  |  | DEMOLICIÓN DE LOSAS SOCAVADAS | 68.65 | 3 |  |  | 205.95
|  |  | DEMOLICIÓN DE LOSAS FRACTURADAS | 144.53 | 2 |  |  | 289.06
|  |  | TOTAL |  |  |  |  | 1495.99
Mejoramiento de rasante sector intervenido, con recebo compactado e=0,10m. Incluye maquinaria, materiales, mano de obra y todo lo necesario para la correcta ejecución de la obra. | [6 empty] | M2 | 4,6,3
REGISTRO FOTOGRÁFICO |  |  | DESCRIPCIÓN | LARGO | ANCHO | ALTO | CANT | TOTAL
|  |  | P1 A P2 | 71.37 | 6 |  |  | 428.22
|  |  | P2 A P3 | 40.16 | 6 |  |  | 240.96
|  |  | P3 A P4 | 62.51 | 6 |  |  | 375.06
0
0
|  |  | TOTAL |  |  |  |  | 1044.24
Demolición de cajilla domiciliaria existente. Incluye cajillas construidas en mampostería y/o concreto de medidas variables. | [6 empty] | UN | 4,6,4
REGISTRO FOTOGRÁFICO |  |  | DESCRIPCIÓN | LARGO | ANCHO | ALTO | CANT | TOTAL
|  |  | cajillas de inspección |  |  |  | 46 | 46
0
0
0
0
0
|  |  | TOTAL |  |  |  |  | 46
Demolición de pozo existente. Incluye pozos construidos en mampostería y/o concreto de medidas variables. | [6 empty] | UN | 4,6,5
REGISTRO FOTOGRÁFICO |  |  | DESCRIPCIÓN | LARGO | ANCHO | ALTO | CANT | TOTAL
|  |  | POZO 1 |  |  |  | 1 | 1
|  |  | POZO 2 |  |  |  | 1 | 1
|  |  | POZO 3 |  |  |  | 1 | 1
|  |  | POZO 4 |  |  |  | 1 | 1
|  |  | POZO 5 |  |  |  | 1 | 1
|  |  | POZO 6 |  |  |  | 1 | 1
|  |  | POZO 7 |  |  |  | 1 | 1
|  |  | POZO 8 |  |  |  | 1 | 1
|  |  | POZO 9 |  |  |  | 1 | 1
|  |  | POZO 10 |  |  |  | 1 | 1
0
|  |  | TOTAL |  |  |  |  | 10
Suministro, corte, figurado y armado de acero de 60.000 PSI para refuerzo de estructuras en concreto. | [6 empty] | KG | 4,6,6
REGISTRO FOTOGRÁFICO |  |  | DESCRIPCIÓN |  |  | PESO POR UNIDAD | CANT | TOTAL
POZOS D=1.2 H=2.0
|  |  | VER CARTILLA DE ACERO EN PLANOS |  |  | 216 | 6 | 1296
|  |  | POZOS D=1.2 H=4.0 |  |  |  |  | 0
|  |  | VER CARTILLA DE ACERO EN PLANOS |  |  | 392 | 4 | 1568
0
|  |  | CAJILLA 60X60X60CM LIBRES |  |  |  |  | 0
|  |  | VER CARTILLA DE ACERO EN PLANOS |  |  | 33 | 6 | 198
|  |  | CAJILLA 60X60X120CM LIBRES |  |  |  |  | 0
|  |  | VER CARTILLA DE ACERO EN PLANOS |  |  | 43 | 40 | 1720
0
|  |  | ACERO DE ANCLAJE Y TRANSFERENCIA REPOSICIÓN LOSA DE PAVIMENTO EN CONCRETO |  |  | 5.28 | 1495.99 | 7898.8272
0
0
|  |  | TOTAL |  |  |  |  | 12680.83
|  |  |  | REVISÓ: | MAURICIO BONILLA TIAFFI
ELABORÓ: | LUIS GUILLERMO DEVIA MONTES |  |  |  | M.P 19202-81143
| M.P. 70202-395672 TLM |  |  |  | Interventor
Ingeniero Civil

## PGIO
PRESUPUESTO PLAN DE GESTIÓN INTEGRAL DE OBRA
PLAZO: | 12 MESES |  |  | FECHA DE ACTUALIZACIÓN: |  | 2025-05-22
PRESUPUESTO PROGRAMA DE SEGURIDAD Y SALUD EN EL TRABAJO (SST)
ÍTEM | DETALLE |  | UNIDAD | CANTIDAD | VALOR UNITARIO | VALOR TOTAL
1.1 | SEÑALIZACIÓN
KIT ELEMENTOS DE PROTECCIÓN PERSONAL | El kit incluye: Elementos de protección personal básicos por persona- personal operativo (incluye casco de seguridad, guantes de carnaza, gafas, tapones de oídos, caretas y botas) |  | UND | 120 | 170000 | 20400000
KIT DE EMERGENCIAS | El kit incluye: extintor de 10 Lbs (señalización en acrílico de 22 cm x 15 cm de extintor ), camilla rígida, reflectivos y botiquín con elementos necesarios |  | UND | 2 | 400000 | 800000
KIT PARA TRABAJOS EN ALTURAS / ESPACIOS CONFINADOS | El kit incluye: Arnés, barbuquejo para casco de dotación, eslinga, línea de vida, punto de anclaje fijo |  | UND | 12 | 300000 | 3600000
KIT DE SEÑALIZACIÓN SST | El kit incluye: señal de 15 x 15 cm, uso de EPP, sustancias peligrosas, ruta de evacuación, punto de encuentro. |  | UND | 6 | 420000 | 2520000
EXAMEN MEDICO OCUPACIONAL DE INGRESO Y EGRESO | Examen de ingreso y egreso que Incluye: Físico, visual, audiometría, espirometría entre otras |  | UND | 60 | 35000 | 2100000
EXAMEN MEDICO OCUPACIONAL TRABAJO EN ALTURAS / ESPACIO CONFINADOS | Examen de ingreso y egreso para trabajo en alturas que Incluye: agudeza visual, talla y peso, tensión arterial, serología + hemograma, colesterol, total y triglicéridos y glicemia en ayunas |  | UND | 24 | 90000 | 2160000
SUBTOTAL A PAGAR: | [5 empty] | 31580000
DESCRIPCIÓN | DETALLE | CANT. | MES | DEDICACIÓN | SALARIO | VALOR TOTAL
1.2 | PERSONAL PROFESIONAL
1.2.1 | RESIDENTE O INSPECTOR SST | 1 | 12 | 100% | 3131700 | 37580400
VALOR TOTAL PAGAR: | [5 empty] | 69160400
| #VALUE! |  |  | #VALUE!
ELABORÓ: | LUIS GUILLERMO DEVIA MONTES |  | REVISÓ: | MAURICIO BONILLA TIAFFI
| M.P. 70202-395672 TLM |  |  | M.P 19202-81143
| Ingeniero Civil |  |  | Interventor
PLAZO: | 12 MESES |  |  | FECHA DE ACTUALIZACIÓN: |  | 2025-05-22
PRESUPUESTO PLAN DE MANEJO AMBIENTAL (PMA)
ÍTEM | DETALLE |  | UND | CANT | VR UNITARIO | VR TOTAL
KIT SEÑALIZACIÓN AMBIENTAL | EL KIT INCLUYE: SEÑAL DE 30 X 10 CM - APROVECHABLES, SEÑAL DE 30 X 10 CM - NO APROVECHABLES, SEÑAL DE 30 X 10 CM - SUSTANCIAS PELIGROSAS. SEÑAL DE 30 X 10 CM - RESIDUOS ORGÁNICOS APROVECHABLES. |  | UND | 8 | 150000 | 1200000
CAPACITACIONES AMBIENTALES DEL PERSONAL | MANEJO INTEGRAL DE MATERIALES DE CONSTRUCCIÓN, MANEJO Y DISPOSICIÓN FINAL DE RESIDUOS SOLIDOS CONVENCIONALES Y ESPECIALES, MANEJO DE AGUAS SUPERFICIALES. |  | UND | 8 | 350000 | 2800000
DESMONTE DE CAMPAMENTO Y SITIOS TEMPORALES | RETIRO DE CAMPAMENTOS Y SITIOS TEMPORALES |  | UND | 1 | 250000 | 250000
KIT PARA PUNTO ECOLÓGICO Y MANTENIMIENTO MENSUAL | KIT PARA DESPERDICIOS SOLIDOS. INCLUYE TRES (3) CANECAS PARA DE 65 LITROS, COMPUESTA DE DOS PIEZAS (TAPA Y CONTENEDOR) RESISTENTE A LA INTEMPERIE, DE FÁCIL LIMPIEZA Y CARGUE, EN POLIETILENO DE ALTA DENSIDAD, REDONDA - BOLSAS PARA BASURA COLOR NEGRA (24 MENSUALES), ROJO (4 MENSUALES) Y VERDE (4 MENSUALES) DE MATERIAL PLÁSTICO DE ALTA DENSIDAD, CALIBRE DE 2", DE 65 x 85 CM - |  | UND | 6 | 800000 | 4800000
LAVADO DE HERRAMIENTAS | CANECA PARA LAVADO DE HERRAMIENTAS CON CAPACIDAD PARA 55 GALONES, REDONDA, CON TAPA, MATERIAL: POLIETILENO, IRROMPIBLE, ALTA DENSIDAD RESISTENTE A CARGA ESTÁTICA RESISTENTE A LA EXPOSICIÓN A LA INTEMPERIE COLOR: DE ACUERDO CON LA DISPONIBILIDAD CON LA QUE SE CUENTE |  | UND | 6 | 230000 | 1380000
CUBRIMIENTO DE MATERIALES GRANULARES | CUBRIMIENTO DE MATERIALES GRANULARES (BASES, SUBBASES, ARENA, CON PLÁSTICO CALIBRE 6 DE 4 M DE ANCHO x 20M DE LONGITUD |  | ROLLO | 15 | 350000 | 5250000
CUBRIMIENTO DE ESCOMBROS | CUBRIMIENTO DE ESCOMBROS CON LONA VERDE DE CERRAMIENTO DE 2,10 M DE ANCHO X 100 DE LONGITUD |  | ROLLO | 10 | 459800 | 4598000
ALQUILER BAÑO DE LA ZONA | ALQUILER BAÑO EXISTENTE EN LA ZONA |  | MES | 12 | 200000 | 2400000
KIT ASEO INFRAESTRUCTURA | EL KIT CONSTA DE , PALA CON MANGO, CARRETILLA (TIPO BOGGY CON LLANTA NEUMÁTICA), CONO MÍNIMO DE H: 45 CM, BALDE PLÁSTICO DE 25 LT, CEPILLO DE CASQUILLO DE 37 X 7 |  | UND | 6 | 406498 | 2438988
BRIGADA DE ASEO | SUMINISTRO DE BRIGADA DE ASEO NECESARIA PARA LA IMPLEMENTACIÓN Y EL MANTENIMIENTO DEL PGIO (PLAN DE GESTIÓN INTEGRAL EN OBRA) INCLUYE FACTOR PRESTACIONAL |  | MES | 12 | 620000 | 7440000
SUBTOTAL PAGAR | [5 empty] | 32556988
DESCRIPCIÓN | DETALLE | CANT. | MES | DEDICACIÓN | SALARIO | VR. TOTAL
2 | PERSONAL PROFESIONAL
2.1 | INGENIERO AMBIENTAL | 1 | 12 | 100% | 3558750 | 42705000
VALOR TOTAL PAGAR: | [5 empty] | 75261988
#VALUE!
ELABORÓ: | DANIELA VANESSA MEDINA LEMUS |  | REVISÓ: | MAURICIO BONILLA TIAFFI
| MP.19924-302817 CAU |  |  | M.P 19202-81143
| INGENIERA AMBIENTAL Y SANITARIO |  |  | Interventor
PLAZO: | 12 MESES |  |  | FECHA DE ACTUALIZACIÓN: |  | 2025-05-22
PRESUPUESTO PLAN DE MANEJO DE TRÁNSITO (PMT)
ÍTEM | DETALLE |  | UND | CANT | VR UNITARIO | VR TOTAL
1 | SEÑALIZACIÓN
1.1 | SUMINISTRO E INSTALACIÓN DE SEÑAL SRO-01 VÍA CERRADA |  | UND | 20 | 350000 | 7000000
1.2 | SUMINISTRO E INSTALACIÓN DE SEÑAL INFORMATIVA DE OBRA SIO - FIN DE OBRA - INICIO DE OBRA |  | UND | 8 | 350000 | 2800000
1.3 | SUMINISTRO E INSTALACIÓN DE SEÑAL INFORMATIVA DE OBRA SIO - DESVÍO |  | UND | 20 | 350000 | 7000000
1.4 | SUMINISTRO E INSTALACIÓN DE SEÑAL INFORMATIVA DE OBRA SIO - MAQUINARIA EN OBRA |  | UND | 20 | 350000 | 7000000
1.5 | SUMINISTRO E INSTALACIÓN DE SEÑAL INFORMATIVA DE OBRA SIO - PEATONES |  | UND | 8 | 350000 | 2800000
1.6 | SUMINISTRO E INSTALACIÓN DE SEÑAL INFORMATIVA DE OBRA SIO - OBREROS EN LA VÍA |  | UND | 8 | 350000 | 2800000
1.7 | KIT DISPOSITIVOS DE CANALIZACIÓN (4 CONOS, 4 DELINEADORES, 1 BARRICADAS) |  | UND | 16 | 630000 | 10080000
1.8 | 1 CHALECO REFLECTIVO, 1 PITO Y 1 PALETA DE PARE Y SIGA |  | UND | 2 | 125000 | 250000
SUBTOTAL PAGAR: | [5 empty] | 39730000
DESCRIPCIÓN | DETALLE | CANT | MES | DEDICACIÓN | SALARIO | VR TOTAL
2 | PERSONAL REQUERIDO
2.1 | AUXILIAR DE TRANSITO | 2 | 12 | 100% | 1423500 | 34164000
VALOR TOTAL PAGAR: | [5 empty] | 73894000
| #VALUE! |  |  | #VALUE!
ELABORÓ: | LUIS GUILLERMO DEVIA MONTES |  | REVISÓ: | MAURICIO BONILLA TIAFFI
| M.P. 70202-395672 TLM |  |  | M.P 19202-81143
| Ingeniero Civil |  |  | Interventor
TOTAL (EJE SST - AMBIENTAL - PMT) | [5 empty] | 218316388 | 218316388 | 0

## FP
CÁLCULO DE FACTOR PRESTACIONAL PROFESIONALES
SALARIO MÍNIMO | 1423500 | AÑO | 2025 |  | FECHA DE ACTUALIZACIÓN |  |  | 2025-05-22
SUBSIDIO DE TRANSPORTE | 200000
CARGO | DIRECTOR DE OBRA |  | RESIDENTE DE OBRA |  | INGENIERO AMBIENTAL |  | LABORATORISTA |  | PROFESIONAL SISO |  | PROFESIONAL SOCIAL |  | INSPECTOR DE OBRA |  | MAESTRO DE OBRA |  | OFICIAL |  | AYUDANTE |  | TOPÓGRAFO |  | CADENERO |  | CONDUCTOR |  | ALMACENISTA |  | SECRETARIA |  | AUX. DE TRANSITO
| VALOR | % | VALOR | % | VALOR | % | VALOR | % | VALOR | % | VALOR | % | VALOR | % | VALOR | % | VALOR | % | VALOR | % | VALOR | % | VALOR | % | VALOR | % | VALOR | % | VALOR | % | VALOR | %
SALARIO AÑO 2024
SALARIO BASE MES | 5694000 |  | 4270500 |  | 3558750 |  | 2989350 |  | 3701100 |  | 3131700 |  | 3274050 |  | 3558750 |  | 2633475 |  | 1992900 |  | 3558750 |  | 2419950 |  | 2562300 |  | 1678728.259 |  | 1637025 |  | 1423500
No. DE SALARIOS | 4 |  | 3 |  | 2.5 |  | 2.1 |  | 2.6 |  | 2.2 |  | 2.3 |  | 2.5 |  | 1.85 |  | 1.4 |  | 2.5 |  | 1.7 |  | 1.8 |  | 1.1793 |  | 1.15 |  | 1
SALARIO BASE AÑO | 68328000 | 100% | 51246000 | 100% | 42705000 | 100% | 35872200 | 100% | 44413200 | 100% | 37580400 | 100% | 39288600 | 100% | 42705000 | 100% | 31601700 | 100% | 23914800 | 100% | 42705000 | 100% | 29039400 | 100% | 30747600 | 100% | 20144739.1078 | 100% | 19644300 | 100% | 17082000 | 100%
| VALORES ANUALES | % ANUALES | VALORES ANUALES | % ANUALES | VALORES ANUALES | % ANUALES | VALORES ANUALES | % ANUALES | VALORES ANUALES | % ANUALES | VALORES ANUALES | % ANUALES | VALORES ANUALES | % ANUALES | VALORES ANUALES | % ANUALES | VALORES ANUALES | % ANUALES | VALORES ANUALES | % ANUALES | VALORES ANUALES | % ANUALES | VALORES ANUALES | % ANUALES | VALORES ANUALES | % ANUALES | VALORES ANUALES | % ANUALES | VALORES ANUALES | % ANUALES | VALORES ANUALES | % ANUALES
SUBSIDIO DE TRANSPORTE (MES) | 0 |  | 0 |  | 0 |  | 0 |  | 0 |  | 0 |  | 0 |  | 0 |  | 200000 |  | 200000 |  | 0 |  | 200000 |  | 200000 |  | 200000 |  | 200000 |  | 200000
SUBSIDIO DE TRANSPORTE
SUBSIDIO DE TRANSPORTE (ANUAL) | 0 | 0% | 0 | 0% | 0 | 0% | 0 | 0% | 0 | 0% | 0 | 0% | 0 | 0% | 0 | 0% | 2400000 | 7.595% | 2400000 | 10.04% | 0 | 0% | 2400000 | 8.265% | 2400000 | 7.805% | 2400000 | 11.91% | 2400000 | 12.22% | 2400000 | 14.05%
PRESTACIONES SOCIALES
CESANTÍAS ANUALES | 5694000 | 8.333% | 4270500 | 8.333% | 3558750 | 8.333% | 2989350 | 8.333% | 3701100 | 8.333% | 3131700 | 8.333% | 3274050 | 8.333% | 3558750 | 8.333% | 2833475 | 8.33% | 1992900 | 8.333% | 3558750 | 8.333% | 2419950 | 8.333% | 2562300 | 8.333% | 1678728.259 | 8.333% | 1637025 | 8.333% | 1423500 | 8.333%
INTERESES DE CESANTÍAS | 683280 | 1% | 512460 | 1% | 427050 | 1% | 358722 | 1% | 444132 | 1% | 375804 | 1% | 392886 | 1% | 427050 | 1% | 340017 | 1.076% | 239148 | 1% | 427050 | 1% | 290394 | 1% | 307476 | 1% | 201447.3911 | 1% | 196443 | 1% | 170820 | 1%
PRIMA | 5694000 | 8.333% | 4270500 | 8.333% | 3558750 | 8.333% | 2989350 | 8.333% | 3701100 | 8.333% | 3131700 | 8.333% | 3274050 | 8.333% | 3558750 | 8.333% | 2633475 | 8.333% | 1992900 | 8.333% | 3558750 | 8.333% | 2419950 | 8.333% | 2562300 | 8.333% | 1678728.259 | 8.333% | 1637025 | 8.333% | 1423500 | 8.333%
VACACIONES REMUNERADAS - 15 DÍAS HÁBILES | 2847000 | 4.167% | 2135250 | 4.167% | 1779375 | 4.167% | 1494675 | 4.167% | 1850550 | 4.167% | 1565850 | 4.167% | 1637025 | 4.167% | 1779375 | 4.167% | 1316737.5 | 4.167% | 996450 | 4.167% | 1779375 | 4.167% | 1209975 | 4.167% | 1281150 | 4.167% | 839364.1295 | 4.167% | 818512.5 | 4.167% | 711750 | 4.167%
SEGURIDAD SOCIAL
SALUD (ARTICULO 10, LEY 1122 DEL 2007 Y ARTICULO 25 LEY 1607 DEL 2012) | 0 | 0% | 0 | 0% | 0 | 0% | 0 | 0% | 0 | 0% | 0 | 0% | 0 | 0% | 0 | 0% | 0 | 0% | 0 | 0% | 0 | 0% | 0 | 0% | 0 | 0% | 0 | 0% | 0 | 0% | 0 | 0%
PENSIONES (LEY 797 DE 2003, ARTICULO 7 Y DECRETO 4982 DE 2007) | 8199360 | 12% | 6149520 | 12% | 5124600 | 12% | 4304664 | 12% | 5329584 | 12% | 4509648 | 12% | 4714632 | 12% | 5124600 | 12% | 3792204 | 12% | 2869776 | 12% | 5124600 | 12% | 3484728 | 12% | 3689712 | 12% | 2417368.6929 | 12% | 2357316 | 12% | 2049840 | 12%
RIESGOS PROFESIONALES ARL (DECRETO 1772 DE 1994 ARTICULO 13) | 4755628.8 | 6.96% | 3566721.6 | 6.96% | 2972268 | 6.96% | 2496705.12 | 6.96% | 3091158.72 | 6.96% | 2615595.84 | 6.96% | 2734486.56 | 6.96% | 2972268 | 6.96% | 2199478.32 | 6.96% | 1664470.08 | 6.96% | 2972268 | 6.96% | 2021142.24 | 6.96% | 2140032.96 | 6.96% | 1402073.8419 | 6.96% | 1367243.28 | 6.96% | 1188907.2 | 6.96%
APORTES PARAFISCALES
SENA-LEY 1607 DEL 2012 | 0 | 0% | 0 | 0% | 0 | 0% | 0 | 0% | 0 | 0% | 0 | 0% | 0 | 0% | 0 | 0% | 0 | 0% | 0 | 0% | 0 | 0% | 0 | 0% | 0 | 0% | 0 | 0% | 0 | 0% | 0 | 0%
ICBF-LEY 1607 DEL 2012 | 0 | 0% | 0 | 0% | 0 | 0% | 0 | 0% | 0 | 0% | 0 | 0% | 0 | 0% | 0 | 0% | 0 | 0% | 0 | 0% | 0 | 0% | 0 | 0% | 0 | 0% | 0 | 0% | 0 | 0% | 0 | 0%
CAJA DE COMPENSACIÓN | 2733120 | 4% | 2049840 | 4% | 1708200 | 4% | 1434888 | 4% | 1776528 | 4% | 1503216 | 4% | 1571544 | 4% | 1708200 | 4% | 1264068 | 4% | 956592 | 4% | 1708200 | 4% | 1161576 | 4% | 1229904 | 4% | 805789.5643 | 4% | 785772 | 4% | 683280 | 4%
DOMINICALES Y FESTIVOS REMUNERADOS
RECARGOS NOCTURNOS (DURANTE 10 DE LAS 12 HORAS QUE LLEGA A TRABAJAR) | 4782960 | 7% | 5124600 | 10% | 4270500 | 10% | 3587220 | 10% | 6217848 | 14% | 0 | 0% | 5500404 | 14% | 6405750 | 15% | 4740255 | 15% | 3587220 | 15% | 7686900 | 18% | 2613546 | 9% | 4612140 | 15% | 2014473.9108 | 10% | 0 | 0% | 1537380 | 9%
OTROS AUXILIOS EMPRESARIALES | 3416400 | 5% | 2562300 | 5% | 2135250 | 5% | 1793610 | 5% | 2220660 | 5% | 1879020 | 10% | 1964430 | 5% | 2135250 | 8% | 1580085 | 8% | 1195740 | 5% | 2135250 | 5% | 1451970 | 3% | 1537380 | 5% | 1007236.9554 | 6% | 489000 | 10% | 854100 | 3%
TOTAL PRESTACIONES | 38805748.8 | 56.79% | 30641691.6 | 59.79% | 25534743 | 59.79% | 21449184.12 | 59.79% | 28332660.72 | 63.79% | 18712533.84 | 54.79% | 25063507.56 | 63.79% | 27669993 | 67.79% | 23099794.82 | 75.46% | 17895196.08 | 74.83% | 28951143 | 67.79% | 19473231.24 | 65.06% | 22322394.96 | 72.6% | 14445211.0038 | 72.71% | 11688336.78 | 67.01% | 12443077.2 | 70.84%
FACTOR PRESTACIONAL |  | 156.8% |  | 159.8% |  | 159.8% |  | 159.8% |  | 163.8% |  | 154.8% |  | 163.8% |  | 167.8% |  | 175.5% |  | 174.8% |  | 167.8% |  | 165.1% |  | 172.6% |  | 172.7% |  | 167% |  | 170.8%
VALOR MES SIN FACTOR | 5694000 |  | 4270500 |  | 3558750 |  | 2989350 |  | 3701100 |  | 3131700 |  | 3274050 |  | 3558750 |  | 2633475 |  | 1992900 |  | 3558750 |  | 2419950 |  | 2562300 |  | 1678728.259 |  | 1637025 |  | 1423500
VALOR DIA SIN FACTOR | 189800 |  | 142350 |  | 118625 |  | 99645 |  | 123370 |  | 104390 |  | 109135 |  | 118625 |  | 87782.5 |  | 66430 |  | 118625 |  | 80665 |  | 85410 |  | 55957.6086 |  | 54567.5 |  | 47450
VALOR HORA SIN FACTOR | 23725 |  | 17793.75 |  | 14828.125 |  | 12455.625 |  | 15421.25 |  | 13048.75 |  | 13641.875 |  | 14828.125 |  | 10972.8125 |  | 8303.75 |  | 14828.125 |  | 10083.125 |  | 10676.25 |  | 6994.7011 |  | 6820.9375 |  | 5931.25
VALOR MES CON FACTOR | 8927812.4 |  | 6823974.3 |  | 5686645.25 |  | 4776782.01 |  | 6062155.06 |  | 4691077.82 |  | 5362675.63 |  | 5864582.75 |  | 4558457.9017 |  | 3484166.34 |  | 5971345.25 |  | 4042719.27 |  | 4422499.58 |  | 2882495.8426 |  | 2611053.065 |  | 2460423.1
VALOR DIA CON FACTOR | 297593.7467 |  | 227465.81 |  | 189554.8417 |  | 159226.067 |  | 202071.8353 |  | 156369.2607 |  | 178755.8543 |  | 195486.0917 |  | 151948.5967 |  | 116138.878 |  | 199044.8417 |  | 134757.309 |  | 147416.6527 |  | 96083.1948 |  | 87035.1022 |  | 82014.1033
VALOR HORA CON FACTOR | 37199.2183 |  | 28433.2262 |  | 23694.3552 |  | 19903.2584 |  | 25258.9794 |  | 19546.1576 |  | 22344.4818 |  | 24435.7615 |  | 18993.5746 |  | 14517.3597 |  | 24880.6052 |  | 16844.6636 |  | 18427.0816 |  | 12010.3993 |  | 10879.3878 |  | 10251.7629
DESCRIPCIÓN | DESCRIPCIÓN | UNIDAD | VALOR
AYUDANTE | 1 AYUD. | D | 66430
OFICIAL | 1 OFIC. | D | 87782.5
CUADRILLA 1 | 1 OFIC. + 1 AYUD. | D | 154212.5
CUADRILLA 2 | 1 OFIC. + 2 AYUD. | D | 220642.5
CUADRILLA 3 | 1 OFIC. + 3 AYUD. | D | 287072.5
CUADRILLA 4 | 1 OFIC. + 4 AYUD. | D | 353502.5
CUADRILLA 5 | 1 OFIC. + 6 AYUD. | D | 486362.5
COMISIÓN DE TOPOGRAFÍA | 1 TOPO. + 2 CAD. | D | 279955
ELABORÓ: | LUIS GUILLERMO DEVIA MONTES
M.P. 70202-395672 TLM
Ingeniero Civil

## PÓLIZA
PÓLIZAS | [7 empty] | FECHA DE ACTUALIZACIÓN | 2025-05-22
[6 empty] | Plazo de ejecución (meses): | 12
Valor del contrato: |  | 11388643241 | PESOS COLOMBIANOS |  |  | Plazo de ejecución (días): | 360
% | AMPARO |  |  | VALOR ASEGURADO | TASA | # TOTAL DÍAS | PRIMA | OBSERVACIONES
15% | CUMPLIMIENTO |  |  | 1708296486.15 | 0.5% | 540 | 12812223.6461 | Vigente por un término igual a la vigencia del contrato y 6 meses más. | 180
30% | BUEN MANEJO DEL ANTICIPO (1O0% DEL ANTICIPO) |  |  | 3416592972.3 | 0.5% | 540 | 25624447.2922 | Vigente por un término igual a la vigencia del contrato y 6 meses más. | 180
15% | ESTABILIDAD DE LA OBRA |  |  | 1708296486.15 | 0.5% | 1800 | 42707412.1537 | Vigente por un término igual a cinco (5) años a partir del acta de recibo final | 0
15% | SALARIOS Y PRESTACIONES |  |  | 1708296486.15 | 0.5% | 1440 | 34165929.723 | Vigente por el término de la vigencia del contrato y tres (3) años más. | 1080
20% | RESPONSABILIDAD EXTRACONTRACTUAL |  |  | 2277728648.2 | 0.5% | 540 | 6029281.7158 | Vigente por el término de la vigencia del contrato y 6 meses más. | 180
[6 empty] | Total Prima Neta: | 121339294.5309
[6 empty] | Gastos de Expedición: | 60000
[6 empty] | I.V.A. | 23065865.9609
[6 empty] | Total Prima: | 144465160
Inicio

## AIU OBRA
MUNICIPIO DE LA PLATA HUILA
EMPRESA DE SERVICIOS PÚBLICOS DEL MUNICIPIO DE LA PLATA - HUILA - EMSERPLA E.S.P.
OPTIMIZACIÓN COLECTORES DE ALCANTARILLADO SANITARIO Y PLUVIAL EN EL MUNICIPIO DE LA PLATA HUILA
[5 empty] | FECHA DE ACTUALIZACIÓN |  | 2025-05-22
VALOR COSTO DIRECTO OBRA
CONCEPTO |  | V.M./BASE | FACTOR PREST. | Dedicación | Duración de la obra (Meses) | V.PARCIAL | % | 7461401576
ADMINISTRACIÓN
SALARIOS PERSONAL DE OBRA | [5 empty] | 189017454.6 | 2.533% | 9.382%
1 | Director de obra | 5694000 | 156.8% | 50% | 12 | 53565735.6 |  | 56370600
1 | Ingeniero residente de obra | 4270500 | 159.8% | 100% | 12 | 81885983.4 |  | 80968680
1 | ESPECIALISTA HIDROSANITARIO | 5694000 | 156.8% | 50% | 12 | 53565735.6
0
SALARIOS PERSONAL DE OFICINA | [5 empty] | 32807945.43 | 0.4397% | 1.629%
1 | Secretaria oficina principal | 1637025 | 167% | 100% | 12 | 32807945.43
GASTOS OPERACIONALES | [5 empty] | 15319930.86 | 0.2053% | 0.7605%
1 | Campamento y oficina con servicios públicos | 800000 |  | 100% | 12 | 9600000
1 | Papelería oficina y planos récord | 439160.9051 |  | 100% | 12 | 5269930.86
1 | Valla publicitaria | 450000 |  | 100% | 1 | 450000
GASTOS DE CERRAMIENTO AISLAMIENTO DE ÁREA DE OBRA | [5 empty] | 94800000 | 1.271%
| DESCRIPCIÓN | VALOR UNITARIO
1 | Construcción de cerramiento en lona verde h=2.0m instalada sobre una estructura de cerco de madera de 0.10mx0.05m Incluye su mantenimiento | 7900000 |  | 100% | 12 | 94800000 |  |  | 144852441
GASTOS DE LEGALIZACIÓN E IMPUESTOS | [5 empty] | 1682633095.04 | 22.55% | 83.52%
1 | ESTAMPILLA O ADMINISTRACIÓN | 9923664097 |  |  | 15.5% | 1538167935.04
1 | pólizas | 144465160 |  |  |  | 144465160
0
COSTOS FINANCIEROS
A |  |  |  | ADMINISTRACIÓN |  | 2014578426 | 27% | 2014578426
I |  |  |  | IMPREVISTOS |  | 74614016 | 1% | 0
U |  |  |  | UTILIDAD |  | 373070079 | 5%
A.I.U. | [5 empty] | 2462262521 | 33% | 0
| #VALUE! |  |  |  |  | #VALUE!
ELABORÓ: | LUIS GUILLERMO DEVIA MONTES |  |  |  | REVISÓ: | MAURICIO BONILLA TIAFFI
| M.P. 70202-395672 TLM |  |  |  |  | M.P 19202-81143
| Ingeniero Civil |  |  |  |  | Interventor
Note on N22: [Comentario encadenado] Su versión de Excel le permite leer este comentario encadenado; sin embargo, las ediciones que se apliquen se quitarán si el archivo se abre en una versión más reciente de Excel. Más información: https://go.microsoft.com/fwlink/?linkid=870924 Comentario: Costo real cerramiento

## A suministros obra
MUNICIPIO DE LA PLATA HUILA
EMPRESA DE SERVICIOS PÚBLICOS DEL MUNICIPIO DE LA PLATA - HUILA - EMSERPLA E.S.P.
OPTIMIZACIÓN COLECTORES DE ALCANTARILLADO SANITARIO Y PLUVIAL EN EL MUNICIPIO DE LA PLATA HUILA
[5 empty] | FECHA DE ACTUALIZACIÓN |  | 2025-05-22
VALOR SUMINISTROS
CONCEPTO |  | V.M./BASE | FACTOR PREST. | Dedicación | Duración de la obra (Meses) | V.PARCIAL | % | 1220815953
ADMINISTRACIÓN
SALARIOS PERSONAL DE OBRA | [5 empty] | 54936718 | 4.5% | 22.5%
1 | ALMACENISTA (Residente de suministros) | 1678728.259 | 172.7% | 100% | 12 | 54936718 |  |  | 1.2913 | 1.2866
SALARIOS PERSONAL DE OFICINA | [5 empty] | 0 | 0% | 0%
GASTOS OPERACIONALES | [5 empty] | 0 | 0% | 0%
GASTOS DE LEGALIZACIÓN E IMPUESTOS | [5 empty] | 189226473 | 15.5% | 77.5%
1 | ADMINISTRACIÓN SUMINISTROS Y PGIO | 1220815953 |  |  | 15.5% | 189226473 |  |  | 2
COSTOS FINANCIEROS
A |  |  |  | ADMINISTRACIÓN |  | 244163191 | 20% | 244163191
0
ADMINISTRACIÓN DE SUMINISTROS | [5 empty] | 244163191 | 20%
Elaboro:
30%
LUIS GUILLERMO DEVIA MONTES |  |  |  | REVISÓ: | MAURICIO BONILLA TIAFFI
M.P. 70202-395672 TLM |  |  |  |  | M.P 19202-81143
Ingeniero Civil |  |  |  |  | Interventor

## Factor Multiplicador
MUNICIPIO DE LA PLATA HUILA
EMPRESA DE SERVICIOS PÚBLICOS DEL MUNICIPIO DE LA PLATA - HUILA - EMSERPLA E.S.P.
OPTIMIZACIÓN COLECTORES DE ALCANTARILLADO SANITARIO Y PLUVIAL EN EL MUNICIPIO DE LA PLATA HUILA
PRESUPUESTO DE INTERVENTORÍA ADMINISTRATIVA, TÉCNICA, FINANCIERA Y AMBIENTAL
|  |  | FECHA DE ACTUALIZACIÓN |  | 2025-05-22
FACTOR MULTIPLICADOR EMPRESAS DE CONSULTORÍA
| CONCEPTO |  |  |  | PORCENTAJE
1. | Salarios y Prestaciones Sociales de Personal Facturable
1.1. | Salarios |  |  |  | 100%
1.2. | Prima anual (legal) | ÷ 12 = |  |  | 8.333%
1.3. | Cesantía | ÷ 12 = |  |  | 8.333%
1.4. | Intereses de cesantía | x 1.3. = |  |  | 1%
1.5. | Vacaciones |  |  |  | 4.167%
1.6. | Seguridad Social (salud + pensión) |  |  |  | 20.5%
1.7. | Caja de Compensación Familiar |  |  |  | 4%
1.8. | ARL |  |  |  | 6.96%
1.9. | Sena |  |  |  | 2%
1.10. | ICBF |  |  |  | 3%
1.11. | Otros (Auxilios varios, prestaciones extralegales, Incapacidades no cubiertas) |  |  |  | 5%
1.12. | Dotación |  |  |  | 3%
1.11. | Indemnizaciones |  |  |  | 1%
|  | Sub-total |  |  | 167.3%
2. | Gastos Directos
2.1 | Arriendo oficina, administración y operacionales |  |  |  | 4.8%
2.2 | Servicios públicos |  |  |  | 2%
2.3 | Equipos y mantenimiento de oficina (aseo) |  |  |  | 0.5%
2.4 | seguridad y salud en el trabajo |  |  |  | 1%
|  | Sub-total |  |  | 8.3%
3 | Gastos Generales
3.1 | Asesoría Legal, Contable, tributaria y medica |  |  |  | 10%
3.2 | depreciación de muebles y equipos |  |  |  | 0.5%
3.3 | Hardware, Software y Licencias |  |  |  | 3%
|  | Sub-total |  |  | 13.5%
4 | Otros Gastos
4.1 | Póliza de Calidad |  |  |  | 0.5%
4.2 | Póliza Cumplimiento |  |  |  | 0.5%
4.3 | Póliza Salarios y prestaciones Sociales |  |  |  | 0.5%
4.4 | impuestos y gastos no reembolsables |  |  |  | 10.5%
|  | Sub-total |  |  | 12%
5 | Honorarios (Utilidad del consultor y costos no previstos) |  |  | Sub-total | 10%
T O T A L |  |  |  |  | 211.1%
ELABORÓ: | LUIS GUILLERMO DEVIA MONTES |  |  | REVISÓ: | MAURICIO BONILLA TIAFFI
| M.P. 70202-395672 TLM |  |  |  | M.P 19202-81143
| Ingeniero Civil |  |  |  | Interventor

## PPTO INTERV 1
MUNICIPIO DE LA PLATA HUILA
EMPRESA DE SERVICIOS PÚBLICOS DEL MUNICIPIO DE LA PLATA - HUILA - EMSERPLA E.S.P.
OPTIMIZACIÓN COLECTORES DE ALCANTARILLADO SANITARIO Y PLUVIAL EN EL MUNICIPIO DE LA PLATA HUILA
|  |  |  | FECHA DE ACTUALIZACIÓN |  | 2025-05-22
PRESUPUESTO DE INTERVENTORÍA ADMINISTRATIVA, TÉCNICA, FINANCIERA Y AMBIENTAL
No. | CARGO | CANTIDAD | Meses | Dedicación | Vr. Mensual | Vr. Parcial
1 | GASTOS DE PERSONAL
1.1 | PERSONAL PROFESIONAL Y TÉCNICO
1.1.1 | Director de Interventoría | 1 | 13 | 50% | 5694000 | 37011000
1.1.2 | Residente de Interventoría | 1 | 12 | 100% | 4270500 | 51246000
1.1.3 | comisión de topografía (topógrafo). | 1 | 12 | 100% | 3558750 | 42705000
1.1.4 | comisión de topografía (cadenero). | 1 | 12 | 100% | 2419950 | 29039400
1.1.5 | ESPECIALISTA HIDROSANITARIO | 1 | 12 | 35% | 5694000 | 23914800
1.1.6 | PROFESIONAL SISO | 1 | 12 | 100% | 3701100 | 44413200
1.1.7 | INGENIERO AMBIENTAL | 1 | 12 | 100% | 3558750 | 42705000
1.1.8 | SECRETARIA | 1 | 12 | 100% | 1637025 | 19644300
| TOTAL PERSONAL |  |  |  |  | 290678700
| Factor Multiplicador |  |  |  |  | 2.1109
Total Personal con Factor Multiplicador | [5 empty] | 613603357
2 | COSTOS DIRECTOS | % ADMINISTRACION | UND | CANT. | Vr. Unitario | Vr. Parcial
2.1 | SERVICIOS GENERALES
2.1.1 | Papelería, impresiones, planos y gastos de oficina | 10.5% | UN | 12 | 637234.1893 | 8449725.3504
2.1.2 | Ensayos de laboratorio de concretos y rellenos | 10.5% | UN | 12 | 900000 | 11934000
2.1.3 | alquiler de equipos de topografía (ESTACIÓN TOTAL, NIVEL DE PRECISIÓN) | 10.5% | UN | 12 | 2500000 | 33150000
SUBTOTAL SERVICIOS GENERALES | [5 empty] | 53533725.3504
| COSTO DIRECTO |  |  |  |  | 667137082.3504
| I.V.A. |  |  |  | 19% | 126756045.6466
COSTO TOTAL | [5 empty] | 793893128 | 8% | 793893128
0
| #VALUE! |  |  |  | #VALUE!
ELABORÓ: | LUIS GUILLERMO DEVIA MONTES |  |  | REVISÓ: | MAURICIO BONILLA TIAFFI
| M.P. 70202-395672 TLM |  |  |  | M.P 19202-81143
| Ingeniero Civil |  |  |  | Interventor

## INTERVENTORIA DE SUMINISTRO
MUNICIPIO DE LA PLATA HUILA
EMPRESA DE SERVICIOS PÚBLICOS DEL MUNICIPIO DE LA PLATA - HUILA - EMSERPLA E.S.P.
OPTIMIZACIÓN COLECTORES DE ALCANTARILLADO SANITARIO Y PLUVIAL EN EL MUNICIPIO DE LA PLATA HUILA
|  |  |  | FECHA DE ACTUALIZACIÓN |  | 2025-05-22
PRESUPUESTO DE INTERVENTORÍA ADMINISTRATIVA, TÉCNICA, FINANCIERA Y AMBIENTAL
No. | CARGO | CANTIDAD | Meses | Dedicación | Vr. Mensual | Vr. Parcial
1 | GASTOS DE PERSONAL
1.1 | PERSONAL PROFESIONAL Y TÉCNICO
1.1.1 | ALMACENISTA (Residente de suministros) | 1 | 12 | 100% | 1678728.259 | 20144739.1078
0
0
0
0
0
| TOTAL PERSONAL |  |  |  |  | 20144739.1078
| Factor Multiplicador |  |  |  |  | 2.1109
Total Personal con Factor Multiplicador | [5 empty] | 42524201
2 | COSTOS DIRECTOS | % factor prestacional | UND | CANT. | Vr. Unitario | Vr. Parcial
2.1 | SERVICIOS GENERALES
2.1.1 | PAPELERÍA Y Pruebas de calidad |  | UN | 12 | 559899.6365 | 6718795.6375
0
0
0
SUBTOTAL SERVICIOS GENERALES | [5 empty] | 6718795.6375
| COSTO DIRECTO |  |  |  |  | 49242996.6375
| I.V.A |  | 19% |  |  | 9356169.3611
COSTO TOTAL | [5 empty] | 58599166 | 4% | 58599166
0
| #VALUE! |  |  |  | #VALUE!
ELABORÓ: | LUIS GUILLERMO DEVIA MONTES |  |  | REVISÓ: | MAURICIO BONILLA TIAFFI
| M.P. 70202-395672 TLM |  |  |  | M.P 19202-81143
| Ingeniero Civil |  |  |  | Interventor

## 7.VILLA GALAN (hidden)
EMPRESA DE SERVICIOS PUBLICOS DE LA PLATA E.S.P. MEMORIAS DE CALCULO CANTIDAD DE OBRA CALCULADA
CONSTRUCCIÓN Y OPTIMIZACIÓN DE TRAMOS ESPECÍFICOS DE LA RED ALCANTARILLADO SANITARIO EN EL MUNICIPIO DE LA PLATA HUILA
#REF!
DESCRIPCION | [5 empty] | UND | ITEM
1. ACTIVIDADES PRELIMINARES
Replanteo topográfico (Contiene: Control de niveles permanente, suministro de la cartera y planos finales de la obra en formato CAD) | [5 empty] | ML
REGISTRO FOTOGRAFICO |  | DESCRIPCIÓN | LARGO | ANCHO | ALTO |  | TOTAL
|  | POZO 1 A POZO 2 | 42.43 |  |  |  | 42.43
|  | POZO 2 A POZO 3 | 24.47 |  |  |  | 24.47
|  | POZO 9 A POZO 3 | 20.43 |  |  |  | 20.43
|  | POZO 3 A POZO 5 | 18.9 |  |  |  | 18.9
|  | POZO 4 A POZO 5 | 18.01 |  |  |  | 18.01
|  | POZO 5 A POZO 6 | 74.98 |  |  |  | 74.98
|  | POZO 6 A POZO 7 | 24.74 |  |  |  | 24.74
|  | POZO 10 A POZO 7 | 50.67 |  |  |  | 50.67
|  | POZO 7 A POZO 8 | 43.33 |  |  |  | 43.33
0
|  | TOTAL |  |  |  |  | 317.96
2. EXCAVACIONES Y RELLENOS RED PRINCIPAL
#REF! | [5 empty] | M3
REGISTRO FOTOGRAFICO |  | DESCRIPCIÓN |  | ANCHO | ALTO | % | TOTAL
|  | POZO 1 A POZO 2 | 42.43 | 0.9 | 1.45 | 100% | 55.3711
|  | POZO 2 A POZO 3 | 24.47 | 0.9 | 1.45 | 100% | 31.9333
|  | POZO 9 A POZO 3 | 20.43 | 0.9 | 1.45 | 100% | 26.6611
|  | POZO 3 A POZO 5 | 18.9 | 0.9 | 1.45 | 100% | 24.6645
|  | POZO 4 A POZO 5 | 18.01 | 0.9 | 1.45 | 100% | 23.5031
|  | POZO 5 A POZO 6 | 74.98 | 0.9 | 1.525 | 100% | 102.91
|  | POZO 6 A POZO 7 | 24.74 | 0.9 | 1.8 | 100% | 40.0788
|  | POZO 10 A POZO 7 | 50.67 | 0.9 | 1.75 | 100% | 79.8053
|  | POZO 7 A POZO 8 | 43.33 | 0.9 | 2.76 | 100% | 107.6317
[7 empty] | 0 |  | 30.48
|  | TOTAL |  |  |  |  | 492.56
#REF! | [5 empty] | M3
REGISTRO FOTOGRAFICO |  | DESCRIPCIÓN | LARGO | ANCHO | ALTO |  | TOTAL
|  | POZO 1 A POZO 2 | 42.43 | 0.9 | 0.6 | 100% | 22.9122
|  | POZO 2 A POZO 3 | 24.47 | 0.9 | 0.6 | 100% | 13.2138
|  | POZO 9 A POZO 3 | 20.43 | 0.9 | 0.6 | 100% | 11.0322
|  | POZO 3 A POZO 5 | 18.9 | 0.9 | 0.6 | 100% | 10.206
|  | POZO 4 A POZO 5 | 18.01 | 0.9 | 0.6 | 100% | 9.7254
|  | POZO 5 A POZO 6 | 74.98 | 0.9 | 0.6 | 100% | 40.4892
|  | POZO 6 A POZO 7 | 24.74 | 0.9 | 0.6 | 100% | 13.3596
|  | POZO 10 A POZO 7 | 50.67 | 0.9 | 0.6 | 100% | 27.3618
|  | TOTAL |  |  |  |  | 148.3
#REF! | [5 empty] | M3
REGISTRO FOTOGRAFICO |  | DESCRIPCIÓN | LARGO | ANCHO | ALTO |  | TOTAL
|  | POZO 1 A POZO 2 | 42.43 | 0.9 | 0.3452 | 100% | 13.1822
|  | POZO 2 A POZO 3 | 24.47 | 0.9 | 0.3452 | 100% | 7.6023
|  | POZO 9 A POZO 3 | 20.43 | 0.9 | 0.3452 | 100% | 6.3472
|  | POZO 3 A POZO 5 | 18.9 | 0.9 | 0.3452 | 100% | 5.8719
|  | POZO 4 A POZO 5 | 18.01 | 0.9 | 0.3452 | 100% | 5.5953
|  | POZO 5 A POZO 6 | 74.98 | 0.9 | 0.4202 | 100% | 28.3559
|  | POZO 6 A POZO 7 | 24.74 | 0.9 | 0.6952 | 100% | 15.4793
|  | POZO 10 A POZO 7 | 50.67 | 0.9 | 0.6452 | 100% | 29.4231
0
|  | TOTAL |  |  |  |  | 111.86
#REF! | [5 empty] | M3
REGISTRO FOTOGRAFICO |  | DESCRIPCIÓN | LARGO | ANCHO | ALTO |  | TOTAL
|  | POZO 1 A POZO 2 | 42.43 | 0.9 | 1.1048 | 100% | 42.189
|  | POZO 2 A POZO 3 | 24.47 | 0.9 | 1.1048 | 100% | 24.331
|  | POZO 9 A POZO 3 | 20.43 | 0.9 | 1.1048 | 100% | 20.314
|  | POZO 3 A POZO 5 | 18.9 | 0.9 | 1.1048 | 100% | 18.7926
|  | POZO 4 A POZO 5 | 18.01 | 0.9 | 1.1048 | 100% | 17.9077
|  | POZO 5 A POZO 6 | 74.98 | 0.9 | 1.1048 | 100% | 74.5541
|  | POZO 6 A POZO 7 | 24.74 | 0.9 | 1.1048 | 100% | 24.5995
0
|  | TOTAL |  |  |  |  | 222.69
3. CONDUCCIONES Y REDES DE ALCANTARILLADO EN PVC
#REF! | [5 empty] | ML
REGISTRO FOTOGRAFICO |  | DESCRIPCIÓN | LARGO | ANCHO | ALTO |  | TOTAL
|  | POZO 1 A POZO 2 | 42.43 |  |  |  | 42.43
|  | POZO 2 A POZO 3 | 24.47 |  |  |  | 24.47
|  | POZO 9 A POZO 3 | 20.43 |  |  |  | 20.43
|  | POZO 3 A POZO 5 | 18.9 |  |  |  | 18.9
|  | POZO 4 A POZO 5 | 18.01 |  |  |  | 18.01
|  | POZO 5 A POZO 6 | 74.98 |  |  |  | 74.98
|  | POZO 6 A POZO 7 | 24.74 |  |  |  | 24.74
|  | POZO 10 A POZO 7 | 50.67 |  |  |  | 50.67
0
0
|  | TOTAL |  |  |  |  | 274.63
4. CONSTRUCCION DE POZOS DE INSPECCIÓN EN CONCRETO
#REF! | [5 empty] | UND
REGISTRO FOTOGRAFICO |  | DESCRIPCIÓN | LARGO | ANCHO | ALTO | UND | TOTAL
|  | POZO 1 |  |  |  | 1 | 1
|  | POZO 2 |  |  |  | 1 | 1
|  | POZO 3 |  |  |  | 1 | 1
|  | POZO 4 |  |  |  | 1 | 1
|  | POZO 5 |  |  |  | 1 | 1
|  | POZO 6 |  |  |  | 1 | 1
|  | POZO 7 |  |  |  | 1 | 1
|  | POZO 9 |  |  |  | 1 | 1
|  | POZO 10 |  |  |  | 1 | 1
|  | TOTAL |  |  |  |  | 9
5. ACOMETIDAS DOMICILIARIAS
#REF! | [5 empty] | M3
REGISTRO FOTOGRAFICO |  | DESCRIPCIÓN | LARGO | ANCHO | ALTO | CANT. | TOTAL
DOMICILIARIAS:
|  | POZO 1 A POZO 2 | 6 | 0.5 | 1.125 | 9 | 30.375
|  | POZO 2 A POZO 3 | 6 | 0.5 | 1.125 | 2 | 6.75
|  | POZO 9 A POZO 3 | 6 | 0.5 | 1.125 | 6 | 20.25
|  | POZO 3 A POZO 5 | 6 | 0.5 | 1.125 | 0 | 0
|  | POZO 4 A POZO 5 | 6 | 0.5 | 1.125 | 1 | 3.375
|  | POZO 5 A POZO 6 | 6 | 0.5 | 1.1625 | 1 | 3.4875
|  | POZO 6 A POZO 7 | 6 | 0.5 | 1.3 | 0 | 0
|  | POZO 10 A POZO 7 | 6 | 0.5 | 1.275 | 6 | 22.95
0
|  | TOTAL |  |  |  |  | 87.19
#REF! | [5 empty] | M3
REGISTRO FOTOGRAFICO |  | DESCRIPCIÓN | LARGO | ANCHO | ALTO | CANT. | TOTAL
DOMICILIARIAS:
|  | POZO 1 A POZO 2 | 6 | 0.5 | 0.4 | 9 | 10.8
|  | POZO 2 A POZO 3 | 6 | 0.5 | 0.4 | 2 | 2.4
|  | POZO 9 A POZO 3 | 6 | 0.5 | 0.4 | 6 | 7.2
|  | POZO 3 A POZO 5 | 6 | 0.5 | 0.4 | 0 | 0
|  | POZO 4 A POZO 5 | 6 | 0.5 | 0.4 | 1 | 1.2
|  | POZO 5 A POZO 6 | 6 | 0.5 | 0.4 | 1 | 1.2
|  | POZO 6 A POZO 7 | 6 | 0.5 | 0.4 | 0 | 0
|  | POZO 10 A POZO 7 | 6 | 0.5 | 0.4 | 6 | 7.2
0
0
|  | TOTAL |  |  |  |  | 30
#REF! | [5 empty] | M3
REGISTRO FOTOGRAFICO |  | DESCRIPCIÓN | LARGO | ANCHO | ALTO | CANT | TOTAL
DOMICILIARIAS:
|  | POZO 1 A POZO 2 | 6 | 0.5 | 0.375 | 9 | 10.125
|  | POZO 2 A POZO 3 | 6 | 0.5 | 0.375 | 2 | 2.25
|  | POZO 9 A POZO 3 | 6 | 0.5 | 0.375 | 6 | 6.75
|  | POZO 3 A POZO 5 | 6 | 0.5 | 0.375 | 0 | 0
|  | POZO 4 A POZO 5 | 6 | 0.5 | 0.375 | 1 | 1.125
|  | POZO 5 A POZO 6 | 6 | 0.5 | 0.4125 | 1 | 1.2375
|  | POZO 6 A POZO 7 | 6 | 0.5 | 0.55 | 0 | 0
|  | POZO 10 A POZO 7 | 6 | 0.5 | 0.525 | 6 | 9.45
0
|  | TOTAL |  |  |  |  | 30.94
#REF! | [5 empty] | M3
REGISTRO FOTOGRAFICO |  | DESCRIPCIÓN | LARGO | ANCHO | ALTO | CANT. | TOTAL
DOMICILIARIAS:
|  | POZO 1 A POZO 2 | 6 | 0.5 | 0.75 | 9 | 20.25
|  | POZO 2 A POZO 3 | 6 | 0.5 | 0.75 | 2 | 4.5
|  | POZO 9 A POZO 3 | 6 | 0.5 | 0.75 | 6 | 13.5
|  | POZO 3 A POZO 5 | 6 | 0.5 | 0.75 | 0 | 0
|  | POZO 4 A POZO 5 | 6 | 0.5 | 0.75 | 1 | 2.25
|  | POZO 5 A POZO 6 | 6 | 0.5 | 0.75 | 1 | 2.25
|  | POZO 6 A POZO 7 | 6 | 0.5 | 0.75 | 0 | 0
|  | POZO 10 A POZO 7 | 6 | 0.5 | 0.75 | 6 | 13.5
0
|  | TOTAL |  |  |  |  | 56.25
#REF! | [5 empty] | ML
REGISTRO FOTOGRAFICO |  | DESCRIPCIÓN | LARGO |  |  | CANT. | TOTAL
DOMICILIARIAS
|  | POZO 1 A POZO 2 | 6 |  |  | 9 | 54
|  | POZO 2 A POZO 3 | 6 |  |  | 2 | 12
|  | POZO 9 A POZO 3 | 6 |  |  | 6 | 36
|  | POZO 3 A POZO 5 | 6 |  |  | 0 | 0
|  | POZO 4 A POZO 5 | 6 |  |  | 1 | 6
|  | POZO 5 A POZO 6 | 6 |  |  | 1 | 6
|  | POZO 6 A POZO 7 | 6 |  |  | 0 | 0
|  | POZO 10 A POZO 7 | 6 |  |  | 6 | 36
|  | TOTAL |  |  |  |  | 150
#REF! | [5 empty] | UND
REGISTRO FOTOGRAFICO |  | DESCRIPCIÓN | LARGO | ANCHO | ALTO | UND | TOTAL
DOMICILIARIAS
|  | POZO 1 A POZO 2 |  |  |  | 9 | 9
|  | POZO 2 A POZO 3 |  |  |  | 2 | 2
|  | POZO 9 A POZO 3 |  |  |  | 6 | 6
|  | POZO 3 A POZO 5 |  |  |  | 0 | 0
|  | POZO 4 A POZO 5 |  |  |  | 1 | 1
|  | POZO 5 A POZO 6 |  |  |  | 1 | 1
|  | POZO 6 A POZO 7 |  |  |  | 0 | 0
|  | POZO 10 A POZO 7 |  |  |  | 6 | 6
0
|  | TOTAL |  |  |  |  | 25
#REF! | [5 empty] | UND
REGISTRO FOTOGRAFICO |  | DESCRIPCIÓN | LARGO | ANCHO | ALTO | UND | TOTAL
DOMICILIARIAS
|  | POZO 1 A POZO 2 |  |  |  | 9 | 9
|  | POZO 2 A POZO 3 |  |  |  | 2 | 2
|  | POZO 9 A POZO 3 |  |  |  | 6 | 6
|  | POZO 3 A POZO 5 |  |  |  | 0 | 0
|  | POZO 4 A POZO 5 |  |  |  | 1 | 1
|  | POZO 5 A POZO 6 |  |  |  | 1 | 1
|  | POZO 6 A POZO 7 |  |  |  | 0 | 0
|  | POZO 10 A POZO 7 |  |  |  | 6 | 6
0
|  | TOTAL |  |  |  |  | 25
#REF! | [5 empty] | M2
REGISTRO FOTOGRAFICO |  | DESCRIPCIÓN | LARGO | ANCHO | ALTO | UND | TOTAL
DOMICILIARIAS
|  | POZO 1 A POZO 2 | 0.8 | 0.8 |  | 9 | 5.76
|  | POZO 2 A POZO 3 | 0.8 | 0.8 |  | 2 | 1.28
|  | POZO 9 A POZO 3 | 0.8 | 0.8 |  | 6 | 3.84
|  | POZO 3 A POZO 5 | 0.8 | 0.8 |  | 0 | 0
|  | POZO 4 A POZO 5 | 0.8 | 0.8 |  | 1 | 0.64
|  | POZO 5 A POZO 6 | 0.8 | 0.8 |  | 1 | 0.64
|  | POZO 6 A POZO 7 | 0.8 | 0.8 |  | 0 | 0
|  | POZO 10 A POZO 7 | 0.8 | 0.8 |  | 6 | 3.84
0
|  | TOTAL |  |  |  |  | 16
6. OTRAS ACTIVIDADES
#REF! | [5 empty] | M2
REGISTRO FOTOGRAFICO |  | DESCRIPCIÓN | LARGO | ANCHO | ALTO | UND | TOTAL
|  | POZO 4 A POZO 5 | 18.01 | 0.9 |  |  | 16.209
|  | POZO 5 A POZO 6 | 74.98 | 0.9 |  |  | 67.482
|  | POZO 10 A POZO 7 | 50 | 0.9 |  |  | 45
|  | POZO 7 A POZO 8 | 4 | 0.9 |  |  | 3.6
0
|  | TOTAL |  |  |  |  | 132.29
#REF! | [5 empty] | M2
REGISTRO FOTOGRAFICO |  | DESCRIPCIÓN | LARGO | ANCHO | ALTO | UND | TOTAL
|  | POZO 4 A POZO 5 | 18.01 | 0.9 |  |  | 16.209
|  | POZO 5 A POZO 6 | 74.98 | 0.9 |  |  | 67.482
|  | POZO 10 A POZO 7 | 50 | 0.9 |  |  | 45
|  | POZO 7 A POZO 8 | 4 | 0.9 |  |  | 3.6
|  | 0 | 0 | 0 |  |  | 0
0
0
|  | TOTAL |  |  |  |  | 132.29
#REF! | [5 empty] | M2
REGISTRO FOTOGRAFICO |  | DESCRIPCIÓN | LARGO | ANCHO | ALTO | UND | TOTAL
|  | POZO 1 A POZO 2 | 42.43 | 4 |  |  | 169.72
|  | POZO 2 A POZO 3 | 24.47 | 4 |  |  | 97.88
|  | POZO 9 A POZO 3 | 20.43 | 4 |  |  | 81.72
|  | POZO 3 A POZO 5 | 18.9 | 4 |  |  | 75.6
|  | POZO 6 A POZO 7 | 24.74 | 4 |  |  | 98.96
0
0
|  | TOTAL |  |  |  |  | 523.88 | #REF!

## ESTUDIO DE MERCADO
TABLA DE INSUMOS | [5 empty] | ESTUDIO DE MERCADO
[6 empty] | PROVEEDOR | VÍCTOR ANDRÉS DURAN | GUSTAVO ADOLFO DURAN | MASSEQ | CYRGO SA | MATEO CASTRILLÓN PERALTA | HÉCTOR FABIO SÁNCHEZ LOZANO | MENOR VALOR
[6 empty] | NIT. /C.C. | 12278733 | 1081399730 | 900341710-9 | 860009694-2 | 1061796750 | 1081421264
TRANSPORTE | [5 empty] | VALORES UNITARIOS COTIZADOS
ID | DESCRIPCIÓN | UNIDAD | PRECIO | TIPO | FECHA
1 | TRANSPORTE DE MATERIAL POR CARRETERA PAVIMENTADA | M3 | 1600 | MATERIAL | 2025-05-10 |  | 1900 | 1900 | 1600 |  |  |  | 1600
2 | TRANSPORTE DE CONCRETO POR CARRETERA PAVIMENTADA | M3 | 2200 | MATERIAL | 2025-05-10 |  |  |  | 2200 |  |  |  | 2200
MATERIALES
ID | DESCRIPCIÓN | UNIDAD | PRECIO | TIPO | FECHA | [7 empty] | 0
1 | ABRAZADERA INOXIDABLE KIT SILLA YEE 400MM | UN | 68000 | MATERIAL | 2025-02-12 | [5 empty] | 73270 | 68000 | 68000
2 | ADHESIVO EPOXICO 300ML PARA ANCLAJES DE RÁPIDO CURADO. SIKA ANCHORFIX-2 | UN | 133900 | MATERIAL | 2025-02-12 | [5 empty] | 133900 | 136100 | 133900
3 | ADITIVO ACELERANTE | KG | 21150 | MATERIAL | 2025-02-12 | [5 empty] | 22850 | 21150 | 21150
4 | AGUA | LT | 0 | MATERIAL | 2025-02-12 | [5 empty] | 0 | 0 | 0
5 | ALAMBRE NEGRO No. 18 | KG | 8600 | MATERIAL | 2025-02-12 | [5 empty] | 8600 | 9000 | 8600
6 | ANTICORROSIVO | GLN | 96000 | MATERIAL | 2025-02-12 | [5 empty] | 96000 | 100000 | 96000
7 | ANTISOL | KG | 20350 | MATERIAL | 2025-02-12 | [5 empty] | 21650 | 20350 | 20350
8 | ARENA TRITURADA | M3 | 79730 | MATERIAL | 2025-02-12 |  | 105350 | 102000 | 79730 |  |  |  | 79730
9 | ACERO DE REFUERZO 60000 PSI | KG | 4415 | MATERIAL | 2025-02-12 |  |  |  |  | 4415 | 6300 | 6700 | 4415
10 | CAL HIDRATADA | KG | 1600 | MATERIAL | 2025-02-12 | [5 empty] | 1600 | 1780 | 1600
11 | CEMENTO GRIS | KG | 740 | MATERIAL | 2025-02-12 | [5 empty] | 740 | 760 | 740
12 | CERCO ORDINARIO 0.1X0.05 | ML | 0 | MATERIAL | 2025-02-12 | [5 empty] | 0 | 0 | 0
13 | CODO 45 PVC ALCANTARILLADO 6" 160MM | UN | 82736 | MATERIAL | 2025-02-12 | [5 empty] | 88000 | 82736 | 82736
14 | DISOLVENTE THINNER | GLN | 45000 | MATERIAL | 2025-02-12 | [5 empty] | 58180 | 45000 | 45000
15 | DURMIENTE ORDINARIO | UN | 0 | MATERIAL | 2025-02-12 | [5 empty] | 0 | 0 | 0
16 | EMULSIÓN ASFÁLTICA CRL-1 DILUIDA 40% | GAL | 9200 | MATERIAL | 2025-02-12 |  |  |  | 9200 |  |  |  | 9200
17 | HIDROSELLOS NOVAFORT 6" 160MM | UN | 6180 | MATERIAL | 2025-02-12 | [5 empty] | 6180 | 7200 | 6180
18 | HIDROSELLOS NOVAFORT 8" 200MM | UN | 11780 | MATERIAL | 2025-02-12 | [5 empty] | 11780 | 12400 | 11780
19 | HIDROSELLOS NOVAFORT 10" 250MM | UN | 20734 | MATERIAL | 2025-02-12 | [5 empty] | 20734 | 21500 | 20734
20 | HIDROSELLOS NOVAFORT 12" 315MM | UN | 44000 | MATERIAL | 2025-02-12 | [5 empty] | 44600 | 44000 | 44000
21 | HIDROSELLOS NOVAFORT 14" 355MM | UN | 45000 | MATERIAL | 2025-02-12 | [5 empty] | 48012 | 45000 | 45000
22 | HIDROSELLOS NOVAFORT 16" 400MM | UN | 90000 | MATERIAL | 2025-02-12 | [5 empty] | 90426 | 90000 | 90000
23 | HIDROSELLOS NOVAFORT 18" 450MM | UN | 128200 | MATERIAL | 2025-02-12 | [5 empty] | 128200 | 132600 | 128200
24 | HIDROSELLOS NOVAFORT 20" 500MM | UN | 145000 | MATERIAL | 2025-02-12 | [5 empty] | 145000 | 148400 | 145000
25 | HIDROSELLOS NOVAFORT 24" | UN | 157000 | MATERIAL | 2025-02-12 | [5 empty] | 157000 | 162600 | 157000
26 | LONA VERDE ROLLO H=2.1 | ML | 4500 | MATERIAL | 2025-02-12 | [5 empty] | 4700 | 4500 | 4500
27 | LUBRICANTE 500 GRAMOS | UN | 31800 | MATERIAL | 2025-02-12 | [5 empty] | 32000 | 31800 | 31800
28 | MEZCLA DENSA EN CALIENTE GRADACIÓN 2 O 3 | M3 | 992600 | MATERIAL | 2025-02-12 |  |  |  | 992600 |  |  |  | 992600
29 | PIEDRA SELECCIONADA 3" A 15" | M3 | 0 | MATERIAL | 2025-02-12 | [5 empty] | 0 | 0 | 0
30 | PLASTOCRETE IMPERMEABILIZANTE | KG | 22000 | MATERIAL | 2025-02-12 | [5 empty] | 22000 | 22612 | 22000
31 | PUNTILLA CON CABEZA 2" | LB | 6900 | MATERIAL | 2025-02-12 | [5 empty] | 6900 | 6900 | 6900
32 | RECEBO COMÚN | M3 | 59500 | MATERIAL | 2025-02-12 |  | 76660 | 79900 | 59500 |  |  |  | 59500
33 | SELLANTE ELASTOMÉRICO CON BASE EN POLIURETANO, AUTONIVELANTE | UN | 62900 | MATERIAL | 2025-02-12 | [5 empty] | 66900 | 62900 | 62900
34 | KIT SILLA YEE PVC ALCANTARILLADO 8 X 6" 200MM | UN | 225612 | MATERIAL | 2025-02-12 | [5 empty] | 225612 | 230000 | 225612
35 | KIT SILLA YEE PVC ALCANTARILLADO 10 X 6" 250MM | UN | 255056 | MATERIAL | 2025-02-12 | [5 empty] | 255056 | 260000 | 255056
36 | KIT SILLA YEE PVC ALCANTARILLADO 12 X 6" 315MM | UN | 384454 | MATERIAL | 2025-02-12 | [5 empty] | 384454 | 390000 | 384454
37 | SILLA YEE PVC ALCANTARILLADO 14 X 6" 355MM | UN | 391854 | MATERIAL | 2025-02-12 | [5 empty] | 391854 | 395800 | 391854
38 | SILLA YEE PVC ALCANTARILLADO 16 X 6" 400MM | UN | 431600 | MATERIAL | 2025-02-12 | [5 empty] | 432030 | 431600 | 431600
39 | SILLA YEE PVC ALCANTARILLADO 18 X 6" 450MM | UN | 460200 | MATERIAL | 2025-02-12 | [5 empty] | 463564 | 460200 | 460200
40 | SILLA YEE PVC ALCANTARILLADO 20 X 6" 500MM | UN | 699900 | MATERIAL | 2025-02-12 | [5 empty] | 699900 | 709300 | 699900
41 | SILLA YEE PVC ALCANTARILLADO 24 X 6" | UN | 657700 | MATERIAL | 2025-02-12 | [5 empty] | 659900 | 657700 | 657700
42 | SOLDADURA 6013*1/8 | KG | 23150 | MATERIAL | 2025-02-12 | [5 empty] | 23150 | 23650 | 23150
43 | SUBBASE GRANULAR | M3 | 90440 | MATERIAL | 2025-02-12 |  | 119290 | 119900 | 90440 |  |  |  | 90440
44 | TAPA PARA POZO DE SEGURIDAD TRAFICO PESADO | UN | 850000 | MATERIAL | 2025-02-12 | [6 empty] | 0 | 850000
45 | TRITURADO EN PLANTA | M3 | 113050 | MATERIAL | 2025-02-12 |  | 150700 | 147000 | 113050 |  |  |  | 113050
46 | UNIÓN ALCANTARILLADO PVC D=6" 160MM | UN | 48000 | MATERIAL | 2025-02-12 | [5 empty] | 48120 | 48000 | 48000
47 | TUBERÍA ALCANTARILLADO PVC D=6" 160MM | ML | 55000 | MATERIAL | 2025-02-12 | [5 empty] | 55718 | 55000 | 55000
48 | TUBERÍA ALCANTARILLADO PVC D=8" 200MM | ML | 78272 | MATERIAL | 2025-02-12 | [5 empty] | 78272 | 80000 | 78272
49 | TUBERÍA ALCANTARILLADO PVC D=10" 250MM | ML | 114962 | MATERIAL | 2025-02-12 | [5 empty] | 114962 | 116200 | 114962
50 | TUBERÍA ALCANTARILLADO PVC D=12" 315MM | ML | 164528 | MATERIAL | 2025-02-12 | [5 empty] | 164528 | 168100 | 164528
51 | TUBERÍA ALCANTARILLADO PVC D=14" 355MM | ML | 249000 | MATERIAL | 2025-02-12 | [5 empty] | 249488 | 249000 | 249000
52 | TUBERÍA ALCANTARILLADO PVC D=16" 400MM | ML | 304000 | MATERIAL | 2025-02-12 | [5 empty] | 304000 | 305704 | 304000
53 | TUBERÍA ALCANTARILLADO PVC D=18" 450MM | ML | 418500 | MATERIAL | 2025-02-12 | [5 empty] | 418500 | 419040 | 418500
54 | TUBERÍA ALCANTARILLADO PVC D=20" 500MM | ML | 510000 | MATERIAL | 2025-02-12 | [5 empty] | 510000 | 516600 | 510000
55 | TUBERÍA ALCANTARILLADO PVC D=24" | ML | 729000 | MATERIAL | 2025-02-12 | [5 empty] | 735000 | 729000 | 729000
56 | PINTURA ESMALTE EN ACEITE | GAL | 79900 | MATERIAL | 2025-05-10 | [5 empty] | 86900 | 79900 | 79900
57 | CONCRETO 3000PSI PREMEZCLADO DE PLANTA | M3 | 550970 | MATERIAL | 2025-05-10 |  | 653191 | 653847 | 550970 |  |  |  | 550970
58 | CONCRETO 4000PSI PREMEZCLADO DE PLANTA | M3 | 600950 | MATERIAL | 2025-05-10 |  | 712096 | 713823 | 600950 |  |  |  | 600950
59 | CONCRETO MR-40 ACELERADO 3 DÍAS | M3 | 659260 | MATERIAL | 2025-05-10 |  | 778855 | 787542 | 659260 |  |  |  | 659260
EQUIPOS
ID | DESCRIPCIÓN | UNIDAD | PRECIO | TIPO | FECHA |  | CONCLUSIONES Y RECOMENDACIONES
1 | ANDAMIO SECCIÓN | D | 15000 | EQUIPO | 2025-02-12
2 | BARREDORA Y SOPLADORA MECÁNICA | H | 60000 | EQUIPO | 2025-02-12 | El presente análisis de mercado toma como criterio de selección optima el menor valor, lo que permite identificar oportunidades de ahorro en los procesos de compra, especialmente útil en proyectos que pretenden alcanzar la mejor relación costo beneficio.
3 | BULLDOZER D-6 | H | 230000 | EQUIPO | 2025-02-12
4 | CAMIONETA | D | 420000 | EQUIPO | 2025-02-12
5 | CARROTANQUE IRRIGADOR 10000 LITROS | H | 120000 | EQUIPO | 2025-02-12
6 | COMPACTADOR RODILLO 10 TN | H | 150000 | EQUIPO | 2025-02-12 | Los precios de los materiales en los proyectos de obra pueden estar sujetos a cambios por factores como oferta y demanda, ubicación geográfica, condiciones macroeconómicas y regulaciones locales, por lo que realizar un estudio de mercado sectorizado permite disminuir los riesgos financieros asociados al proyecto y brinda una mayor garantía de ejecución.
7 | COMPRESOR DE 250 CPM | H | 190000 | EQUIPO | 2025-02-12
8 | COMPRESOR PINTURA | D | 61875 | EQUIPO | 2025-02-12
9 | CORTADORA DE PAVIMENTO INCLUYE COMBUSTIBLE | D | 70000 | EQUIPO | 2025-02-12
10 | DIFERENCIAL 5 TON | D | 77369 | EQUIPO | 2025-02-12
11 | EQUIPO DE OXICORTE | D | 150000 | EQUIPO | 2025-02-12 | En el presente estudio se evalúan los materiales seleccionados que cumplen con los estándares de calidad y normativas exigidas para la ejecución de proyectos de infraestructura de agua potable y saneamiento básico y la norma técnica colombiana en general, lo que evita costos adicionales derivados por reemplazo de materiales o mantenimientos prematuros.
12 | EQUIPO DE SOLDADURA | D | 90000 | EQUIPO | 2025-02-12
13 | ESTACIÓN DE TOPOGRAFÍA | D | 400000 | EQUIPO | 2025-02-12
14 | EXCAVADORA DE ORUGAS | H | 250000 | EQUIPO | 2025-02-12
15 | FORMALETA BARANDAS CONCRETO | ML | 25104 | EQUIPO | 2025-02-12
16 | FORMALETA CONCRETO PARA POZO INTERNA Y EXTERNA | D | 100000 | EQUIPO | 2025-02-12 | Se recomienda la verificación detallada de las especificaciones de cada material descritas en las cotizaciones adjuntas para garantizar el cumplimiento de los estándares mínimos de cumplimiento.
17 | FORMALETA MADERA | M2 | 32000 | EQUIPO | 2025-02-12
18 | GATO PARA TENSIONAMIENTO | H | 175000 | EQUIPO | 2025-02-12
19 | GENERADOR ELÉCTRICO. INCLUYE COMBUSTIBLE | D | 90000 | EQUIPO | 2025-02-12 | Las cotizaciones reflejan valores unitarios por unidad de medida, se recomienda considerar estrategias de negociación por volúmenes, analizar disponibilidad de las cantidades requeridas, oportunidades de suministros a largo plazo, etc.
20 | GRÚA PH 20 TON | D | 1847400 | EQUIPO | 2025-02-12
21 | GUADAÑADORA INCLUYE COMBUSTIBLE | H | 5587 | EQUIPO | 2025-02-12
22 | MARTILLO DEMOLEDOR 90 LB | D | 95000 | EQUIPO | 2025-02-12
23 | MEZCLADORA 1 1/2 BULTO. INCLUYE COMBUSTIBLE | D | 80000 | EQUIPO | 2025-02-12 | Al realizar la evaluación de mas de un proveedor por cada material se reducen los riesgo asociados a disponibilidad y se asegura una flexibilidad a la hora de realizar la compra.
24 | MINICARGADOR BOBCAT | H | 100000 | EQUIPO | 2025-02-12
25 | MOTOBOMBA | D | 68063 | EQUIPO | 2025-02-12
26 | MOTONIVELADORA 120 HP | H | 230000 | EQUIPO | 2025-02-12 | El presente estudio refleja las condiciones de mercado en un punto en el tiempo determinado, por lo que los precios de los materiales pueden fluctuar. Se recomienda actualizar periódicamente el estudio para reflejar nuevas condiciones del mercado y considerar proyecciones para los proyectos a largo plazo.
27 | MOTOSIERRA INCLUYE COMBUSTIBLE | H | 10785 | EQUIPO | 2025-02-12
28 | NIVEL DE PRECISIÓN | D | 60000 | EQUIPO | 2025-02-12
29 | PISTOLA PINTURA | D | 18293 | EQUIPO | 2025-02-12
30 | PULIDORA MANUAL | D | 25000 | EQUIPO | 2025-02-12
31 | RETROEXCAVADORA 75 HP | H | 150000 | EQUIPO | 2025-02-12
32 | RODILLO TAMBOR LISO RD 7H WACKER O SIMILAR | H | 120000 | EQUIPO | 2025-02-12
33 | TALADRO | D | 40000 | EQUIPO | 2025-02-12
34 | TERMINADORA DE PAVIMENTO ASFALTICO | H | 150000 | EQUIPO | 2025-02-12
35 | TRONZADORA | D | 30000 | EQUIPO | 2025-02-12 | ELABORÓ | LUIS GUILLERMO DEVIA MONTES |  |  | REVISÓ: | MAURICIO BONILLA TIAFFI
36 | VIBRADOR PARA CONCRETO | D | 70000 | EQUIPO | 2025-02-12 |  | M.P. 70202-395672 TLM |  |  |  | M.P 19202-81143
37 | VIBROCOMPACTADOR DYNAPAC CA-15 O SIMILAR | H | 160000 | EQUIPO | 2025-02-12 |  | Ingeniero Civil |  |  |  | Interventor
38 | COMPACTADOR (CANGURO) INCLUYE COMBUSTIBLE | D | 90000 | EQUIPO | 2025-02-12
39 | VOLQUETA M3 | H | 65000 | EQUIPO | 2025-02-12

## CTO 3000
ANÁLISIS DE PRECIOS UNITARIOS
ITEM: | BÁSICO |  |  |  |  | UNIDAD: | M3
Concreto de 3000 Psi
[5 empty] | FECHA DE ACTUALIZACION: |  | 2025-05-22
1. MATERIALES
DESCRIPCIÓN |  |  |  | UNIDAD | CANTIDAD | V/UNITARIO | V/TOTAL
CONCRETO 3000PSI PREMEZCLADO DE PLANTA |  |  |  | M3 | 1.05 | 550970 | 578519
0
0
0
[6 empty] | SUBTOTAL | 578519
2. MAQUINARIA Y EQUIPO
DESCRIPCIÓN |  |  |  | UNIDAD | Rendimiento | Tarifa | V/TOTAL
[6 empty] | SUBTOTAL | 0
3. TRANSPORTE
DESCRIPCIÓN |  | Volumen (m3) |  | Dist. (km) | M3/KM | Tarifa | V/TOTAL
TRANSPORTE DE CONCRETO |  | 1.05 |  | 33 | 34.65 | 2200 | 76230
[6 empty] | SUBTOTAL | 76230
4. MANO DE OBRA
NUM | DESCRIPCIÓN | UNIDAD | V/UNITARIO | Factor Prestacional | JORNAL | Rendimiento | V/TOTAL
1928007.63
[6 empty] | SUBTOTAL | 0 | 1995487.897
[5 empty] | COSTOS DIRECTOS |  | 654749
1340738.897
ELABORÓ: | LUIS GUILLERMO DEVIA MONTES |  |  |  | REVISÓ: | MAURICIO BONILLA TIAFFI
| M.P. 70202-395672 TLM |  |  |  |  | M.P 19202-81143
| Ingeniero Civil |  |  |  |  | Interventor

## CTO IMP 3000 PSI
ANÁLISIS DE PRECIOS UNITARIOS
ITEM: | BÁSICO |  |  |  |  | UNIDAD: | M3
Concreto impermeabilizado de 3000 Psi
[5 empty] | FECHA DE ACTUALIZACION: |  | 2025-05-22
1. MATERIALES
DESCRIPCIÓN |  |  |  | UNIDAD | CANTIDAD | V/UNITARIO | V/TOTAL
CONCRETO 3000PSI PREMEZCLADO DE PLANTA |  |  |  | M3 | 1.05 | 550970 | 578519 | 2.51
PLASTOCRETE IMPERMEABILIZANTE |  |  |  | KG | 1.6 | 22000 | 35200
[6 empty] | SUBTOTAL | 613719
2. MAQUINARIA Y EQUIPO
DESCRIPCIÓN |  |  |  | UNIDAD | Rendimiento | Tarifa | V/TOTAL
[6 empty] | SUBTOTAL | 0
3. TRANSPORTE
DESCRIPCIÓN |  | Volumen (m3) |  | Dist. (km) | M3/KM | Tarifa | V/TOTAL
TRANSPORTE DE CONCRETO |  | 1.05 |  | 33 | 34.65 | 2200 | 76230
[6 empty] | SUBTOTAL | 76230
4. MANO DE OBRA
NUM | DESCRIPCIÓN | UNIDAD | V/UNITARIO | Factor Prestacional | JORNAL | Rendimiento | V/TOTAL
1928007.63
[6 empty] | SUBTOTAL | 0 |  | 1995487.897
[5 empty] | COSTOS DIRECTOS |  | 689949
1305538.897
ELABORÓ: | LUIS GUILLERMO DEVIA MONTES |  |  |  | REVISÓ: | MAURICIO BONILLA TIAFFI
| M.P. 70202-395672 TLM |  |  |  |  | M.P 19202-81143
| Ingeniero Civil |  |  |  |  | Interventor

## CTO IMP 4000 PSI
ANÁLISIS DE PRECIOS UNITARIOS
ITEM: | BÁSICO |  |  |  |  | UNIDAD: | M3
Concreto impermeabilizado de 4000 Psi
[5 empty] | FECHA DE ACTUALIZACION: |  | 2025-05-22
1. MATERIALES
DESCRIPCIÓN |  |  |  | UNIDAD | CANTIDAD | V/UNITARIO | V/TOTAL
CONCRETO 4000PSI PREMEZCLADO DE PLANTA |  |  |  | M3 | 1.05 | 600950 | 630998 | 2.51
PLASTOCRETE IMPERMEABILIZANTE |  |  |  | KG | 2.25 | 22000 | 49500
[6 empty] | SUBTOTAL | 680498
2. MAQUINARIA Y EQUIPO
DESCRIPCIÓN |  |  |  | UNIDAD | Rendimiento | Tarifa | V/TOTAL
[6 empty] | SUBTOTAL | 0
3. TRANSPORTE
DESCRIPCIÓN |  | Volumen (m3) |  | Dist. (km) | M3/KM | Tarifa | V/TOTAL
TRANSPORTE DE CONCRETO |  | 1.05 |  | 33 | 34.65 | 2200 | 76230
[6 empty] | SUBTOTAL | 76230
4. MANO DE OBRA
NUM | DESCRIPCIÓN | UNIDAD | V/UNITARIO | Factor Prestacional | JORNAL | Rendimiento | V/TOTAL
[6 empty] | SUBTOTAL | 0
[5 empty] | COSTOS DIRECTOS |  | 756728
ELABORÓ: | LUIS GUILLERMO DEVIA MONTES |  |  |  | REVISÓ: | MAURICIO BONILLA TIAFFI
| M.P. 70202-395672 TLM |  |  |  |  | M.P 19202-81143
| Ingeniero Civil |  |  |  |  | Interventor

## LOC Y REP
ANÁLISIS DE PRECIOS UNITARIOS
ITEM: | 1,1,1 | 2,1,1 | 3,1,1 | 4,1,1 |  | UNIDAD: | ML
Replanteo topográfico (Contiene: Control de niveles permanente y planos finales de la obra en formato CAD)
[5 empty] | FECHA DE ACTUALIZACION: |  | 2025-05-22
1. MATERIALES
DESCRIPCIÓN |  |  |  | UNIDAD | CANTIDAD | V/UNITARIO | V/TOTAL
cal hidratada |  |  |  | KG | 0.5 | 1600 | 800
PINTURA EN ACEITE |  |  |  | GAL | 0.01 | 79900 | 799
DURMIENTE ORDINARIO |  |  |  | UN | 0.3 | 0 | 0
PUNTILLA CON CABEZA 2" |  |  |  | LB | 0.1 | 6900 | 690
[6 empty] | SUBTOTAL | 2289
2. MAQUINARIA Y EQUIPO
DESCRIPCIÓN |  |  |  | UNIDAD | Rendimiento | Tarifa | V/TOTAL
ESTACIÓN DE TOPOGRAFÍA |  |  |  | D | 110 | 400000 | 3636.3636
NIVEL DE PRECISIÓN |  |  |  | D | 110 | 60000 | 545.4545
[6 empty] | SUBTOTAL | 4182
3. TRANSPORTE
DESCRIPCIÓN |  | Volumen (m3) |  | Dist. (km) | M3/KM | Tarifa | V/TOTAL
[6 empty] | SUBTOTAL | 0
4. MANO DE OBRA
NUM | DESCRIPCIÓN | UNIDAD | V/UNITARIO | Factor Prestacional | JORNAL | Rendimiento | V/TOTAL
1 | Comisión de topografía (1 TOPO. + 2 CAD.) | DIA | 279955 | 1.6779 | 469736.4945 | 110 | 4270.3318
[6 empty] | SUBTOTAL | 4270
[5 empty] | COSTOS DIRECTOS |  | 10741
ELABORÓ: | LUIS GUILLERMO DEVIA MONTES |  |  |  | REVISÓ: | MAURICIO BONILLA TIAFFI
| M.P. 70202-395672 TLM |  |  |  |  | M.P 19202-81143
| Ingeniero Civil |  |  |  |  | Interventor

## EXC. mec. comun
ANÁLISIS DE PRECIOS UNITARIOS
ITEM: | 1,2,1 | 2,2,1 | 3,2,1 | 4,2,1 |  | UNIDAD: | M3
Excavación mecánica en material común. Incluye mano de obra, materiales y equipo
[5 empty] | FECHA DE ACTUALIZACION: |  | 2025-05-22
1. MATERIALES
DESCRIPCIÓN |  |  |  | UNIDAD | CANTIDAD | V/UNITARIO | V/TOTAL
[6 empty] | SUBTOTAL | 0
2. MAQUINARIA Y EQUIPO
DESCRIPCIÓN |  |  |  | UNIDAD | Rendimiento | Tarifa/Hora | V/TOTAL
HERRAMIENTA MENOR |  |  |  | % MO | 5% | 4493 | 224.65
RETROEXCAVADORA 75 HP |  |  |  | H | 12 | 150000 | 12500
[6 empty] | SUBTOTAL | 12725
3. TRANSPORTE
DESCRIPCIÓN |  |  |  | UNIDAD | Rendimiento | V/UNITARIO | V/TOTAL
[6 empty] | SUBTOTAL | 0
37317
4. MANO DE OBRA
NUM | DESCRIPCIÓN | UNIDAD | V/UNITARIO | Factor Prestacional | JORNAL | Rendimiento | V/TOTAL | 38623.095
1 | Cuadrilla 1: Ofic. + 1 Ayud. | DÍA | 154212.5 | 1.7483 | 269609.7137 | 60 | 4493.4952
[6 empty] | SUBTOTAL | 4493
[5 empty] | COSTOS DIRECTOS |  | 17218 | 26.09%
ELABORÓ: | LUIS GUILLERMO DEVIA MONTES |  |  |  | REVISÓ: | MAURICIO BONILLA TIAFFI
| M.P. 70202-395672 TLM |  |  |  |  | M.P 19202-81143
| Ingeniero Civil |  |  |  |  | Interventor

## EXC. mec. conglomerado
ANÁLISIS DE PRECIOS UNITARIOS
ITEM: | 1,2,2 | 2,2,2 | 3,2,2 | 4,2,2 |  | UNIDAD: | M3
Excavación mecánica en material conglomerado. Incluye mano de obra, materiales y equipo. Para el pago se realizará caracterización de material y registro, los cuales no tendrán medida ni pago por separado.
[5 empty] | FECHA DE ACTUALIZACION: |  | 2025-05-22
1. MATERIALES
DESCRIPCIÓN |  |  |  | UNIDAD | CANTIDAD | V/UNITARIO | V/TOTAL
[6 empty] | SUBTOTAL | 0
2. MAQUINARIA Y EQUIPO
DESCRIPCIÓN |  |  |  | UNIDAD | Rendimiento | Tarifa/Hora | V/TOTAL
HERRAMIENTA MENOR |  |  |  | % MO | 5% | 4494 | 224.7
RETROEXCAVADORA 75 HP |  |  |  | H | 9.1 | 150000 | 16483.5165
[6 empty] | SUBTOTAL | 16708
3. TRANSPORTE
DESCRIPCIÓN |  |  |  | UNIDAD | Rendimiento | V/UNITARIO | V/TOTAL
[6 empty] | SUBTOTAL | 0
37317
4. MANO DE OBRA
NUM | DESCRIPCIÓN | UNIDAD | V/UNITARIO | Factor Prestacional | JORNAL | Rendimiento | V/TOTAL | 38623.095
1 | Cuadrilla 1: Ofic. + 1 Ayud. | DÍA | 154212.5 | 1.7483 | 269609.7137 | 59.9933 | 4494
[6 empty] | SUBTOTAL | 4494
[5 empty] | COSTOS DIRECTOS |  | 21202 | 21.2%
ELABORÓ: | LUIS GUILLERMO DEVIA MONTES |  |  |  | REVISÓ: | MAURICIO BONILLA TIAFFI
| M.P. 70202-395672 TLM |  |  |  |  | M.P 19202-81143
| Ingeniero Civil |  |  |  |  | Interventor

## EXC. manual comun
ANÁLISIS DE PRECIOS UNITARIOS
ITEM: | 1,5,1 | 3,5,1 | 4,5,1 |  |  | UNIDAD: | M3
Excavación manual en material común. Incluye mano de obra, materiales y equipo
[5 empty] | FECHA DE ACTUALIZACION: |  | 2025-05-22
1. MATERIALES
DESCRIPCIÓN |  |  |  | UNIDAD | CANTIDAD | V/UNITARIO | V/TOTAL
[6 empty] | SUBTOTAL | 0
2. MAQUINARIA Y EQUIPO
DESCRIPCIÓN |  |  |  | UNIDAD | Rendimiento | Tarifa/Hora | V/TOTAL
HERRAMIENTA MENOR |  |  |  | % MO | 5% | 64291 | 3214.55
[6 empty] | SUBTOTAL | 3215
3. TRANSPORTE
DESCRIPCIÓN |  |  |  | UNIDAD | Rendimiento | V/UNITARIO | V/TOTAL
[6 empty] | SUBTOTAL | 0
37317
4. MANO DE OBRA
NUM | DESCRIPCIÓN | UNIDAD | V/UNITARIO | Factor Prestacional | JORNAL | Rendimiento | V/TOTAL |  | 38623.095
1 | CUADRILLA 2 (1 OFIC. + 2 AYUD.) | DÍA | 220642.5 | 1.7483 | 385749.2827 | 6.0001 | 64290.5861
[6 empty] | SUBTOTAL | 64291
[5 empty] | COSTOS DIRECTOS |  | 67506 | 36293.5484 | 95.24%
ELABORÓ: | LUIS GUILLERMO DEVIA MONTES |  |  |  | REVISÓ: | MAURICIO BONILLA TIAFFI
| M.P. 70202-395672 TLM |  |  |  |  | M.P 19202-81143
| Ingeniero Civil |  |  |  |  | Interventor

## EXCA ROCA (hidden)
ANÁLISIS DE PRECIOS UNITARIOS
ITEM: | [5 empty] | UNIDAD: | UND
Excavación a todo costo en roca (compresor y explosivos). Incluye: mano de obra, materiales y equipo)
1. MATERIALES
DESCRIPCIÓN |  |  |  | UNIDAD | CANTIDAD | V/UNITARIO | V/TOTAL
TACO EXPLOSIVO (Incluye estopin y cordon detonante) |  |  |  | UN | 0.3 | 78272.29 | 23481.687
0
0
0
0
[6 empty] | SUBTOTAL | 23481.687
2. MAQUINARIA Y EQUIPO
DESCRIPCIÓN |  |  |  | unidad | Rendimiento | V/UNITARIO | V/TOTAL
HERRAMIENTA MENOR |  |  |  | % M.O | 5% | #REF! | #REF!
compresor con martillo neumatico de 80 HP , incluye combustiblle y operario |  |  |  | HORA | 1.8 | 93196 | 51775.5556
[6 empty] | SUBTOTAL | #REF!
3. TRANSPORTE
DESCRIPCIÓN |  | Volumen (m3) |  | Dist. (km) | M3/KM | Tarifa | V/TOTAL
Transporte de materiales ,Maquinaria y Equipo |  | %MAQ Y EQP |  | 0.05 |  | #REF! | #REF!
[6 empty] | SUBTOTAL | #REF!
4. MANO DE OBRA
NUM | DESCRIPCIÓN | UNIDAD | V/UNITARIO | Factor Prestacional | JORNAL | Rendimiento | V/TOTAL
2 | #REF! | DÍA | #REF! | 1.86 | #REF! | 7.732 | #REF! | 11851
[6 empty] | SUBTOTAL | #REF! | 12265.785
[5 empty] | COSTOS DIRECTOS |  | #REF!
ELABORÓ: | LUIS GUILLERMO DEVIA MONTES
M.P. 70202-395672 TLM
Ingeniero Civil

## EXC. manual conglomerado
ANÁLISIS DE PRECIOS UNITARIOS
ITEM: | 1,5,2 | 3,5,2 | 4,5,2 |  |  | UNIDAD: | M3
Excavación manual en material conglomerado. Incluye mano de obra, materiales y equipo. Para el pago se realizará caracterización de material y registro, los cuales no tendrán medida ni pago por separado.
[5 empty] | FECHA DE ACTUALIZACION: |  | 2025-05-22
1. MATERIALES
DESCRIPCIÓN |  |  |  | UNIDAD | CANTIDAD | V/UNITARIO | V/TOTAL
[6 empty] | SUBTOTAL | 0
2. MAQUINARIA Y EQUIPO
DESCRIPCIÓN |  |  |  | UNIDAD | Rendimiento | Tarifa/Hora | V/TOTAL
HERRAMIENTA MENOR |  |  |  | % MO | 5% | 77149.8565 | 3857.4928
[6 empty] | SUBTOTAL | 3857
3. TRANSPORTE
DESCRIPCIÓN |  |  |  | UNIDAD | Rendimiento | V/UNITARIO | V/TOTAL
[6 empty] | SUBTOTAL | 0
37317
4. MANO DE OBRA
NUM | DESCRIPCIÓN | UNIDAD | V/UNITARIO | Factor Prestacional | JORNAL | Rendimiento | V/TOTAL |  | 38623.095
1 | CUADRILLA 2 (1 OFIC. + 2 AYUD.) | DÍA | 220642.5 | 1.7483 | 385749.2827 | 5 | 77149.8565
[6 empty] | SUBTOTAL | 77149.8565
[5 empty] | COSTOS DIRECTOS |  | 81007 | 43552.1505 | 95.24%
ELABORÓ: | LUIS GUILLERMO DEVIA MONTES |  |  |  | REVISÓ: | MAURICIO BONILLA TIAFFI
| M.P. 70202-395672 TLM |  |  |  |  | M.P 19202-81143
| Ingeniero Civil |  |  |  |  | Interventor

## SUB BASE
ANÁLISIS DE PRECIOS UNITARIOS
ITEM: | 1,2,3 | 1,5,3 | 2,2,3 | 4,2,3 | 4,5,3 | UNIDAD: | M3
Suministro, extendida y compactación de material seleccionado para Subbase Granular Clase C. La unidad de medida y forma de pago corresponden al material compactado
[5 empty] | FECHA DE ACTUALIZACION: |  | 2025-05-22
1. MATERIALES
DESCRIPCIÓN |  |  |  | UNIDAD | CANTIDAD | V/UNITARIO | V/TOTAL
SUBBASE GRANULAR |  |  |  | M3 | 1.3 | 90440 | 117572
AGUA |  |  |  | LT | 130 | 0 | 0
[6 empty] | SUBTOTAL | 117572
2. MAQUINARIA Y EQUIPO
DESCRIPCIÓN |  |  |  | UNIDAD | Rendimiento | Tarifa/Hora | V/TOTAL
COMPACTADOR (CANGURO) INCLUYE COMBUSTIBLE |  |  |  | D | 20 | 90000 | 4500
HERRAMIENTA MENOR |  |  |  | %MO | 5% | 16073 | 803.65
MINICARGADOR BOBCAT |  |  |  | H | 20 | 100000 | 5000
[6 empty] | SUBTOTAL | 10304
3. TRANSPORTE
DESCRIPCIÓN |  | Volumen (m3) |  | Dist. (km) | M3/KM | Tarifa | V/TOTAL
0
0
[6 empty] | SUBTOTAL | 0
4. MANO DE OBRA
NUM | DESCRIPCIÓN | UNIDAD | V/UNITARIO | Factor Prestacional | JORNAL | Rendimiento | V/TOTAL
1 | CUADRILLA 2 (1 OFIC. + 2 AYUD.) | DIA | 220642.5 | 1.7483 | 385749.2827 | 24 | 16072.8868
[6 empty] | SUBTOTAL | 16073
[5 empty] | COSTOS DIRECTOS |  | 143949
ELABORÓ: | LUIS GUILLERMO DEVIA MONTES |  |  |  |  | REVISÓ: | MAURICIO BONILLA TIAFFI
| M.P. 70202-395672 TLM | [5 empty] | M.P 19202-81143
| Ingeniero Civil | [5 empty] | Interventor

## RELLE REC
ANÁLISIS DE PRECIOS UNITARIOS
ITEM: | 1,2,4 | 1,5,4 | 2,2,4 | 3,2,3 | 3,5,3 | UNIDAD: | M3
| 4,2,4 | 4,5,4
Relleno en recebo compactado en capas. Proctor modificado 95% a todo factor, incluye: recebo, equipo, herramienta y mano de obra. La unidad de medida y forma de pago corresponden al material compactado.
[5 empty] | FECHA DE ACTUALIZACION: |  | 2025-05-22
1. MATERIALES
DESCRIPCIÓN |  |  |  | UNIDAD | CANTIDAD | V/UNITARIO | V/TOTAL
RECEBO COMÚN |  |  |  | M3 | 1.3 | 59500 | 77350
AGUA |  |  |  | LT | 125 | 0 | 0
[6 empty] | SUBTOTAL | 77350
2. MAQUINARIA Y EQUIPO
DESCRIPCIÓN |  |  |  | UNIDAD | Rendimiento | V/UNITARIO | V/TOTAL
COMPACTADOR (CANGURO) INCLUYE COMBUSTIBLE |  |  |  | D | 20 | 90000 | 4500
HERRAMIENTA MENOR |  |  |  | %MO | 5% | 16073 | 803.65
MINICARGADOR BOBCAT |  |  |  | H | 20 | 100000 | 5000
[6 empty] | SUBTOTAL | 10304
3. TRANSPORTE
DESCRIPCIÓN |  | Volumen (m3) |  | Dist. (km) | M3/KM | Tarifa | V/TOTAL
0
[6 empty] | SUBTOTAL | 0
4. MANO DE OBRA
NUM | DESCRIPCIÓN | UNIDAD | V/UNITARIO | Factor Prestacional | JORNAL | Rendimiento | V/TOTAL | 17257
1 | CUADRILLA 2 (1 OFIC. + 2 AYUD.) | DIA | 220642.5 | 1.7483 | 385749.2827 | 24 | 16072.8868
17860.995
[6 empty] | SUBTOTAL | 16073
[5 empty] | COSTOS DIRECTOS |  | 103727
ELABORÓ: | LUIS GUILLERMO DEVIA MONTES |  |  |  | REVISÓ: | MAURICIO BONILLA TIAFFI
| M.P. 70202-395672 TLM |  |  |  |  | M.P 19202-81143
| Ingeniero Civil |  |  |  |  | Interventor

## RELLE EXC.
ANÁLISIS DE PRECIOS UNITARIOS
ITEM: | 1,2,5 | 1,5,5 | 2,2,5 | 3,2,4 | 3,5,4 | UNIDAD: | M3
| 4,2,5 | 4,5,5
Relleno con material de la misma excavación compactado en capas. incluye: equipo, herramienta y mano de obra
[5 empty] | FECHA DE ACTUALIZACION: |  | 2025-05-22
1. MATERIALES
DESCRIPCIÓN |  |  |  | UNIDAD | CANTIDAD | V/UNITARIO | V/TOTAL
[6 empty] | SUBTOTAL | 0
2. MAQUINARIA Y EQUIPO
DESCRIPCIÓN |  |  |  | UNIDAD | Rendimiento | V/UNITARIO | V/TOTAL
COMPACTADOR (CANGURO) INCLUYE COMBUSTIBLE |  |  |  | D | 19 | 90000 | 4736.8421
HERRAMIENTA MENOR |  |  |  | %MO | 5% | 20303 | 1015.15
MINICARGADOR BOBCAT |  |  |  | H | 19 | 100000 | 5263.1579
[6 empty] | SUBTOTAL | 11015
3. TRANSPORTE
DESCRIPCIÓN |  | Volumen (m3) |  | Dist. (km) | M3/KM | Tarifa | V/TOTAL
[6 empty] | SUBTOTAL | 0
4. MANO DE OBRA
NUM | DESCRIPCIÓN | UNIDAD | V/UNITARIO | Factor Prestacional | JORNAL | Rendimiento | V/TOTAL | 17257
1 | CUADRILLA 2 (1 OFIC. + 2 AYUD.) | DIA | 220642.5 | 1.7483 | 385749.2827 | 19 | 20302.5938
17860.995
[6 empty] | SUBTOTAL | 20303
[5 empty] | COSTOS DIRECTOS |  | 31318
ELABORÓ: | LUIS GUILLERMO DEVIA MONTES |  |  |  | REVISÓ: | MAURICIO BONILLA TIAFFI
| M.P. 70202-395672 TLM |  |  |  |  | M.P 19202-81143
| Ingeniero Civil |  |  |  |  | Interventor

## RECOLECCION
ANÁLISIS DE PRECIOS UNITARIOS
ITEM: | 1,2,6 | 1,5,6 | 2,2,6 | 3,2,5 | 3,5,5 | UNIDAD: | M3
| 4,2,6 | 4,5,6
Recolección y cargue de material sobrante en lugar de obra. Incluye: maquinaria, costo de disposición final del material y todo lo necesario para la correcta ejecución de la obra. No incluye transporte.
[5 empty] | FECHA DE ACTUALIZACION: |  | 2025-05-22
1. MATERIALES
DESCRIPCIÓN |  |  |  | UNIDAD | CANTIDAD | V/UNITARIO | V/TOTAL
COSTO DE DISPOSICION DE MATERIAL |  |  |  | M3 | 1 | 19040 | 19040
[6 empty] | SUBTOTAL | 19040
2. MAQUINARIA Y EQUIPO
DESCRIPCIÓN |  |  |  | UNIDAD | Rendimiento | V/UNITARIO | V/TOTAL
MINICARGADOR BOBCAT |  |  |  | H | 12 | 100000 | 8333.3333
[6 empty] | SUBTOTAL | 8333
3. TRANSPORTE
DESCRIPCIÓN |  | Volumen (m3) |  | Dist. (km) | M3/KM | Tarifa | V/TOTAL
[6 empty] | SUBTOTAL | 0
4. MANO DE OBRA
NUM | DESCRIPCIÓN | UNIDAD | V/UNITARIO | Factor Prestacional | JORNAL | Rendimiento | V/TOTAL
0
[6 empty] | SUBTOTAL | 0
[5 empty] | COSTOS DIRECTOS |  | 27373
ELABORÓ: | LUIS GUILLERMO DEVIA MONTES |  |  |  | REVISÓ: | MAURICIO BONILLA TIAFFI
| M.P. 70202-395672 TLM |  |  |  |  | M.P 19202-81143
| Ingeniero Civil |  |  |  |  | Interventor

## TRANSPORTE
ANÁLISIS DE PRECIOS UNITARIOS
ITEM: | 1,2,7 | 1,5,17 | 2,2,7 | 3,2,6 | 3,5,13 | UNIDAD: | M3/KM
| 4,2,7 | 4,5,13
Transporte de materiales pétreos y material sobrante de excavaciones y demoliciones.
[5 empty] | FECHA DE ACTUALIZACION: |  | 2025-05-22
1. MATERIALES
DESCRIPCIÓN |  |  |  | UNIDAD | CANTIDAD | V/UNITARIO | V/TOTAL
[6 empty] | SUBTOTAL | 0
2. MAQUINARIA Y EQUIPO
DESCRIPCIÓN |  |  |  | UNIDAD | Rendimiento | V/UNITARIO | V/TOTAL
[6 empty] | SUBTOTAL | 0
3. TRANSPORTE
DESCRIPCIÓN |  | Volumen (m3) |  | Dist. (km) | M3/KM | Tarifa | V/TOTAL
Transporte material sobrante |  | 1 |  | 1 | 1 | 1600 | 1600
[6 empty] | SUBTOTAL | 1600
4. MANO DE OBRA
NUM | DESCRIPCIÓN | UNIDAD | V/UNITARIO | Factor Prestacional | JORNAL | Rendimiento | V/TOTAL
[6 empty] | SUBTOTAL | 0
[5 empty] | COSTOS DIRECTOS |  | 1600
ELABORÓ: | LUIS GUILLERMO DEVIA MONTES |  |  |  | REVISÓ: | MAURICIO BONILLA TIAFFI
| M.P. 70202-395672 TLM |  |  |  |  | M.P 19202-81143
| Ingeniero Civil |  |  |  |  | Interventor

## INS 6"
ANÁLISIS DE PRECIOS UNITARIOS
ITEM: | 1,5,7 | 3,5,6 | 4,5,7 |  |  | UNIDAD: | ML
Instalación de tubería PVC Ø 6" Alcantarillado. Incluye: adecuación del fondo de la zanja, bajada y empalme del tubo, uso de herramienta y mano de obra, lubricante. No incluye accesorios de conexión
[5 empty] | FECHA DE ACTUALIZACION: |  | 2025-05-22
1. MATERIALES
DESCRIPCIÓN |  |  |  | UNIDAD | CANTIDAD | V/UNITARIO | V/TOTAL
LUBRICANTE 500 GRAMOS |  |  |  | LB | 0.015 | 31800 | 477
0
0
[6 empty] | SUBTOTAL | 477
2. MAQUINARIA Y EQUIPO
DESCRIPCIÓN |  |  |  | Unidad | Rendimiento | V/UNITARIO | V/TOTAL
HERRAMIENTA MENOR |  |  |  | %MO | 5% | 12858 | 642.9
[6 empty] | SUBTOTAL | 643
3. TRANSPORTE
DESCRIPCIÓN |  | Volumen (m3) |  | Dist. (km) | M3/KM | Tarifa | V/TOTAL
0
0
[6 empty] | SUBTOTAL | 0
4. MANO DE OBRA
NUM | DESCRIPCIÓN | UNIDAD | V/UNITARIO | Factor Prestacional | JORNAL | Rendimiento | V/TOTAL
1 | CUADRILLA 2 (1 OFIC. + 2 AYUD.) | DIA | 220642.5 | 1.7483 | 385749.2827 | 30 | 12858.3094 | 13392 | 6000
[6 empty] | SUBTOTAL | 12858 |  |  | 91.99%
[5 empty] | COSTOS DIRECTOS |  | 13978 | 12609
ELABORÓ: | LUIS GUILLERMO DEVIA MONTES |  |  |  | REVISÓ: | MAURICIO BONILLA TIAFFI
| M.P. 70202-395672 TLM |  |  |  |  | M.P 19202-81143
| Ingeniero Civil |  |  |  |  | Interventor

## INST. 8"
ANÁLISIS DE PRECIOS UNITARIOS
ITEM: | 1,3,1 | 3,3,1 |  |  |  | UNIDAD: | ML
Instalación de Tubería PVC diámetro 8" Incluye: Adecuación del fondo de la zanja, bajada y empalme del tubo, lubricante.
[5 empty] | FECHA DE ACTUALIZACION: |  | 2025-05-22
1. MATERIALES
DESCRIPCIÓN |  |  |  | UNIDAD | CANTIDAD | V/UNITARIO | V/TOTAL
LUBRICANTE 500 GRAMOS |  |  |  | LB | 0.015 | 31800 | 477
0
0
[6 empty] | SUBTOTAL | 477
2. MAQUINARIA Y EQUIPO
DESCRIPCIÓN |  |  |  | Tarifa/Hora | Rendimiento | V/UNITARIO | V/TOTAL
HERRAMIENTA MENOR |  |  |  | %MO | 5% | 18369 | 918.45
[6 empty] | SUBTOTAL | 918
3. TRANSPORTE
DESCRIPCIÓN |  | Volumen (m3) |  | Dist. (km) | M3/KM | Tarifa | V/TOTAL
0
[6 empty] | SUBTOTAL | 0
4. MANO DE OBRA
NUM | DESCRIPCIÓN | UNIDAD | V/UNITARIO | Factor Prestacional | JORNAL | Rendimiento | V/TOTAL |  |  | 25443
1 | CUADRILLA 2 (1 OFIC. + 2 AYUD.) | DIA | 220642.5 | 1.7483 | 385749.2827 | 21 | 18369.0135 | 14880 | 7000
26333.505
[6 empty] | SUBTOTAL | 18369
[5 empty] | COSTOS DIRECTOS |  | 19764 | 30114
ELABORÓ:
| LUIS GUILLERMO DEVIA MONTES |  |  |  | REVISÓ: | MAURICIO BONILLA TIAFFI
| M.P. 70202-395672 TLM |  |  |  |  | M.P 19202-81143
| Ingeniero Civil |  |  |  |  | Interventor

## INST. 12"
ANÁLISIS DE PRECIOS UNITARIOS
ITEM: | 1,3,2 |  |  |  |  | UNIDAD: | ML
Instalación de Tubería PVC diámetro 12" Incluye: Adecuación del fondo de la zanja, bajada y empalme del tubo, lubricante.
[5 empty] | FECHA DE ACTUALIZACION: |  | 2025-05-22
1. MATERIALES
DESCRIPCIÓN |  |  |  | UNIDAD | CANTIDAD | V/UNITARIO | V/TOTAL
LUBRICANTE 500 GRAMOS |  |  |  | LB | 0.03 | 31800 | 954
0
0
[6 empty] | SUBTOTAL | 954
2. MAQUINARIA Y EQUIPO
DESCRIPCIÓN |  |  |  | Tarifa/Hora | Rendimiento | V/UNITARIO | V/TOTAL
HERRAMIENTA MENOR |  |  |  | %MO | 5% | 27883 | 1394.15
[6 empty] | SUBTOTAL | 1394
3. TRANSPORTE
DESCRIPCIÓN |  | Volumen (m3) |  | Dist. (km) | M3/KM | Tarifa | V/TOTAL |  |  | 0
0
[6 empty] | SUBTOTAL | 0
4. MANO DE OBRA
NUM | DESCRIPCIÓN | UNIDAD | V/UNITARIO | Factor Prestacional | JORNAL | Rendimiento | V/TOTAL |  |  | 25443
1 | CUADRILLA 3 (1 OFIC. + 3 AYUD.) | DIA | 287072.5 | 1.7483 | 501888.8517 | 18 | 27882.714 | 22320 | 7000
26333.505
[6 empty] | SUBTOTAL | 27883
[5 empty] | COSTOS DIRECTOS |  | 30231 | 30114
ELABORÓ:
| LUIS GUILLERMO DEVIA MONTES |  |  |  | REVISÓ: | MAURICIO BONILLA TIAFFI
| M.P. 70202-395672 TLM |  |  |  |  | M.P 19202-81143
| Ingeniero Civil |  |  |  |  | Interventor

## INST. 14"
ANÁLISIS DE PRECIOS UNITARIOS
ITEM: | 1,3,3 | 2,3,1 | 3,3,2 | 4,3,1 |  | UNIDAD: | ML
Instalación de Tubería PVC diámetro 14" Incluye: Adecuación del fondo de la zanja, bajada y empalme del tubo, lubricante.
[5 empty] | FECHA DE ACTUALIZACION: |  | 2025-05-22
1. MATERIALES
DESCRIPCIÓN |  |  |  | UNIDAD | CANTIDAD | V/UNITARIO | V/TOTAL
LUBRICANTE 500 GRAMOS |  |  |  | LB | 0.04 | 31800 | 1272
0
0
[6 empty] | SUBTOTAL | 1272
2. MAQUINARIA Y EQUIPO
DESCRIPCIÓN |  |  |  | Tarifa/Hora | Rendimiento | V/UNITARIO | V/TOTAL
HERRAMIENTA MENOR |  |  |  | %MO | 5% | 38627 | 1931.35
[6 empty] | SUBTOTAL | 1931
3. TRANSPORTE
DESCRIPCIÓN |  | Volumen (m3) |  | Dist. (km) | M3/KM | Tarifa | V/TOTAL |  |  | 0
0
[6 empty] | SUBTOTAL | 0
4. MANO DE OBRA
NUM | DESCRIPCIÓN | UNIDAD | V/UNITARIO | Factor Prestacional | JORNAL | Rendimiento | V/TOTAL |  |  | 25443
1 | CUADRILLA 4 (1 OFIC. + 4 AYUD.) | DIA | 353502.5 | 1.7483 | 618028.4207 | 16 | 38626.7763 | 23436 | 7000
26333.505
[6 empty] | SUBTOTAL | 38627
[5 empty] | COSTOS DIRECTOS |  | 41830 | 30114
ELABORÓ:
| LUIS GUILLERMO DEVIA MONTES |  |  |  | REVISÓ: | MAURICIO BONILLA TIAFFI
| M.P. 70202-395672 TLM |  |  |  |  | M.P 19202-81143
| Ingeniero Civil |  |  |  |  | Interventor

## INST 16"
ANÁLISIS DE PRECIOS UNITARIOS
ITEM: | 1,3,4 | 3,3,3 |  |  |  | UNIDAD: | ML
Instalación de Tubería PVC diámetro 16" Incluye: Adecuación del fondo de la zanja, bajada y empalme del tubo, lubricante.
[5 empty] | FECHA DE ACTUALIZACION: |  | 2025-05-22
1. MATERIALES
DESCRIPCIÓN |  |  |  | UNIDAD | CANTIDAD | V/UNITARIO | V/TOTAL
LUBRICANTE 500 GRAMOS |  |  |  | LB | 0.06 | 31800 | 1908
0
0
[6 empty] | SUBTOTAL | 1908
2. MAQUINARIA Y EQUIPO
DESCRIPCIÓN |  |  |  | Unidad | Rendimiento | V/UNITARIO | V/TOTAL
HERRAMIENTA MENOR |  |  |  | %MO | 10% | 44144.8872 | 4414.4887
[6 empty] | SUBTOTAL | 4414
3. TRANSPORTE
DESCRIPCIÓN |  | Volumen (m3) |  | Dist. (km) | M3/KM | Tarifa | V/TOTAL
0
0
[6 empty] | SUBTOTAL | 0
4. MANO DE OBRA
NUM | DESCRIPCIÓN | UNIDAD | V/UNITARIO | Factor Prestacional | JORNAL | Rendimiento | V/TOTAL |  |  | 28852
1 | Cuadrilla 4: Ofic. + 4 Ayud. | DIA | 353502.5 | 1.7483 | 618028.4207 | 14 | 44144.8872 | 26784 | 8400 | 29861.82
1.7492
[6 empty] | SUBTOTAL | 44144.8872
[5 empty] | COSTOS DIRECTOS |  | 50467 | 34607
ELABORÓ: | LUIS GUILLERMO DEVIA MONTES |  |  |  | REVISÓ: | MAURICIO BONILLA TIAFFI
| M.P. 70202-395672 TLM |  |  |  |  | M.P 19202-81143
| Ingeniero Civil |  |  |  |  | Interventor

## INST 18"
ANÁLISIS DE PRECIOS UNITARIOS
ITEM: | 1,3,5 |  |  |  |  | UNIDAD: | ML
Instalación de Tubería PVC diámetro 18" Incluye: Adecuación del fondo de la zanja, bajada y empalme del tubo, lubricante.
[5 empty] | FECHA DE ACTUALIZACION: |  | 2025-05-22
1. MATERIALES
DESCRIPCIÓN |  |  |  | UNIDAD | CANTIDAD | V/UNITARIO | V/TOTAL
LUBRICANTE 500 GRAMOS |  |  |  | LB | 0.08 | 31800 | 2544
0
0
[6 empty] | SUBTOTAL | 2544
2. MAQUINARIA Y EQUIPO
DESCRIPCIÓN |  |  |  | Unidad | Rendimiento | V/UNITARIO | V/TOTAL
HERRAMIENTA MENOR |  |  |  | %MO | 10% | 51502 | 5150.2
[6 empty] | SUBTOTAL | 5150
3. TRANSPORTE
DESCRIPCIÓN |  | Volumen (m3) |  | Dist. (km) | M3/KM | Tarifa | V/TOTAL
0
[6 empty] | SUBTOTAL | 0
4. MANO DE OBRA
NUM | DESCRIPCIÓN | UNIDAD | V/UNITARIO | Factor Prestacional | JORNAL | Rendimiento | V/TOTAL
1 | Cuadrilla 4: Ofic. + 4 Ayud. | DIA | 353502.5 | 1.7483 | 618028.4207 | 12 | 51502.3684 | 30132
[6 empty] | SUBTOTAL | 51502
[5 empty] | COSTOS DIRECTOS |  | 59196
ELABORÓ: | LUIS GUILLERMO DEVIA MONTES |  |  |  | REVISÓ: | MAURICIO BONILLA TIAFFI
| M.P. 70202-395672 TLM |  |  |  |  | M.P 19202-81143
| Ingeniero Civil |  |  |  |  | Interventor

## ARENA
ANÁLISIS DE PRECIOS UNITARIOS
ITEM: | 1,3,6 | 2,3,2 | 3,3,4 | 4,3,2 |  | UNIDAD: | M3
Suministro e instalación de arena para cama del tubo en una altura de 10 cm. Y arena para atraque hasta 10cm por encima de la cota clave del tubo, compactado a mano, herramienta, mano de obra y todo lo necesario para la correcta ejecución.
[5 empty] | FECHA DE ACTUALIZACION: |  | 2025-05-22
1. MATERIALES
DESCRIPCIÓN |  |  |  | UNIDAD | CANTIDAD | V/UNITARIO | V/TOTAL
ARENA TRITURADA |  |  |  | M3 | 1.05 | 79730 | 83716.5
0
[6 empty] | SUBTOTAL | 83717
2. MAQUINARIA Y EQUIPO
DESCRIPCIÓN |  |  |  | Unidad | Rendimiento | V/UNITARIO | V/TOTAL
HERRAMIENTA MENOR |  |  |  | %MO | 5% | 13941 | 697.05
[6 empty] | SUBTOTAL | 697
3. TRANSPORTE
DESCRIPCIÓN |  | Volumen (m3) |  | Dist. (km) | M3/KM | Tarifa | V/TOTAL
0
0
[6 empty] | SUBTOTAL | 0
4. MANO DE OBRA
NUM | DESCRIPCIÓN | UNIDAD | V/UNITARIO | Factor Prestacional | JORNAL | Rendimiento | V/TOTAL
1 | CUADRILLA 3 (1 OFIC. + 3 AYUD.) | DIA | 287072.5 | 1.7483 | 501888.8517 | 36 | 13941.357 | 4200
[6 empty] | SUBTOTAL | 13941 |  | 14.17%
[5 empty] | COSTOS DIRECTOS |  | 98355
ELABORÓ: | LUIS GUILLERMO DEVIA MONTES |  |  |  | REVISÓ: | MAURICIO BONILLA TIAFFI
| M.P. 70202-395672 TLM |  |  |  |  | M.P 19202-81143
| Ingeniero Civil |  |  |  |  | Interventor

## INST 20 (hidden)
ANÁLISIS DE PRECIOS UNITARIOS
ITEM: | [5 empty] | UNIDAD: | ML
Suministro e instalacion de Tuberias PVC para Alcantarillado en Diametro 20" Incluye: adecuación del fondo de la zanja, bajada y empalme del tubo, uso de herramienta y mano de obra, lubricante, suministro e instalación de arena para cimiento en una altura de 10 cm., arena para atraque hasta 10cm. por encima del tubo, compactado a mano y todo lo necesario para la correcta ejecución de la obra
1. MATERIALES
DESCRIPCIÓN |  |  |  | UNIDAD | CANTIDAD | V/UNITARIO | V/TOTAL
LUBRICANTE PARA PVC |  |  |  | LB | 0.35 | 23365 | 8177.75
ARENA |  |  |  | M3 | 0.67926 | #REF! | #REF!
TUBO SANITARIO 20" |  |  |  | UN | 0.16154 | #REF! | #REF!
[6 empty] | SUBTOTAL | #REF!
2. MAQUINARIA Y EQUIPO
DESCRIPCIÓN |  |  |  | unidad | Rendimiento | V/UNITARIO | V/TOTAL
HERRAMIENTA MENOR |  |  |  | %MO | 10% | #REF! | #REF!
[6 empty] | SUBTOTAL | #REF!
3. TRANSPORTE
DESCRIPCIÓN |  | Volumen (m3) |  | Dist. (km) | M3/KM | Tarifa | V/TOTAL
ARENA |  | 0.67926 |  | 37 | 25.1327 | 1200 | 30159.2709
HERRAMIENTA MAQUINARIA Y EQUIPOS |  | 3 |  | 1 | 3 | 1200 | 3600
[6 empty] | SUBTOTAL | 33759.2709
4. MANO DE OBRA
NUM | DESCRIPCIÓN | UNIDAD | V/UNITARIO | Factor Prestacional | JORNAL | Rendimiento | V/TOTAL
1 | Cuadrilla 4: Ofic. + 4 Ayud. | DIA | #REF! | 1.86 | #REF! | 9 | #REF! | 31248 | 16800
[6 empty] | SUBTOTAL | #REF!
[5 empty] | COSTOS DIRECTOS |  | #REF! | 58071
ELABORÓ: | LUIS GUILLERMO DEVIA MONTES
M.P. 70202-395672 TLM
Ingeniero Civil

## POZO 1.20 A 2M
ANÁLISIS DE PRECIOS UNITARIOS
ITEM: | 1,4,1 | 2,4,1 | 3,4,1 | 4,4,1 |  | UNIDAD: | UND
Construcción de pozo de inspección a todo costo, en concreto impermeabilizado de 4000 PSI de resistencia a los 28 días, espesor de 0,20 m. Incluye: formaleta, producción, mezcla, vaciado, desencofrado, cañuelas pulidas en concreto puro. De menos de 2 m. desde la cota batea del tubo a la cota rasante, no llevara cono de reducción y se rematará con una placa en concreto de espesor 0,25 m con suministro e instalación de aro base y tapa HF de seguridad tráfico pesado. tendrá diámetro interno 1,20 m y diámetro externo de 1,6m , mano de obra, curado, desencofrada, equipo, herramientas, transporte de concreto y todo lo relacionado para la correcta ejecución de la obra. no incluye refuerzo en acero.
[5 empty] | FECHA DE ACTUALIZACION: |  | 2025-05-22
1. MATERIALES
DESCRIPCIÓN |  |  |  | UNIDAD | CANTIDAD | V/UNITARIO | V/TOTAL
Concreto impermeabilizado de 4000 Psi |  |  |  | M3 | 3.0414 | 756728 | 2301494 | 2.51 | 1720390 | 581104
TAPA PARA POZO DE SEGURIDAD TRAFICO PESADO |  |  |  | UND | 1 | 850000 | 850000 |  | 350000 | 500000
ADHESIVO EPOXICO 300ML PARA ANCLAJES DE RÁPIDO CURADO. SIKA ANCHORFIX-2 |  |  |  | UN | 0.3 | 133900 | 40170 |  | 53000 | -12830
[6 empty] | SUBTOTAL | 3191664 |  | 2348837 | 842827
2. MAQUINARIA Y EQUIPO
DESCRIPCIÓN |  |  |  | UNIDAD | Rendimiento | V/UNITARIO | V/TOTAL
HERRAMIENTA MENOR |  |  |  | %MO | 5% | 1421015 | 71050.75
VIBRADOR PARA CONCRETO |  |  |  | D | 3 | 70000 | 23333.3333
TALADRO |  |  |  | D | 1 | 40000 | 40000
GENERADOR ELECTRICO. INCLUYE COMBUSTIBLE |  |  |  | D | 1 | 90000 | 90000
FORMALETA CONCRETO PARA POZO INTERNA Y EXTERNA |  |  |  | D | 1 | 100000 | 100000
FORMALETA MADERA |  |  |  | M2 | 1.44 | 32000 | 22222.2222
[6 empty] | SUBTOTAL | 346606
3. TRANSPORTE
DESCRIPCIÓN |  | Volumen (m3) |  | Dist. (km) | M3/KM | Tarifa | V/TOTAL
0
[6 empty] | SUBTOTAL | 0
4. MANO DE OBRA | [8 empty] | 3953788.6023
NUM | DESCRIPCIÓN | UNIDAD | V/UNITARIO | Factor Prestacional | JORNAL | Rendimiento | V/TOTAL
1 | Cuadrilla 4: Ofic. + 4 Ayud. | DIA | 353502.5 | 1.7483 | 618028.4207 | 0.43492 | 1421015.0841 |  | 1928007.63
[6 empty] | SUBTOTAL | 1421015 |  | 1995487.897
[5 empty] | COSTOS DIRECTOS |  | 4959285
-2963797.103
ELABORÓ: | LUIS GUILLERMO DEVIA MONTES |  |  |  | REVISÓ: | MAURICIO BONILLA TIAFFI
| M.P. 70202-395672 TLM |  |  |  |  | M.P 19202-81143
| Ingeniero Civil |  |  |  |  | Interventor

## POZO 1.20 A 4M
ANÁLISIS DE PRECIOS UNITARIOS
ITEM: | 1,4,2 | 3,4,2 | 4,4,2 |  |  | UNIDAD: | UND
Construcción de pozo de inspección a todo costo, en concreto impermeabilizado de 4000 PSI de resistencia a los 28 días, espesor de 0,20 m. Incluye: formaleta, producción, mezcla, vaciado, desencofrado, cañuelas pulidas en concreto puro. De 2,01m a 4,00m. desde la cota batea del tubo a la cota rasante, no llevara cono de reducción y se rematará con una placa en concreto de espesor 0,25 m con suministro e instalación de aro base y tapa HF de seguridad tráfico pesado. tendrá diámetro interno 1,20 m y diámetro externo de 1,6m , mano de obra, curado, desencofrada, equipo, herramientas, transporte de concreto y todo lo relacionado para la correcta ejecución de la obra. no incluye refuerzo en acero.
[5 empty] | FECHA DE ACTUALIZACION: |  | 2025-05-22
1. MATERIALES
DESCRIPCIÓN |  |  |  | UNIDAD | CANTIDAD | V/UNITARIO | V/TOTAL
Concreto impermeabilizado de 4000 Psi |  |  |  | M3 | 5.1525 | 756728 | 3899061 |  | 669828.3944
TAPA PARA POZO DE SEGURIDAD TRAFICO PESADO |  |  |  | UND | 1 | 850000 | 850000
ADHESIVO EPOXICO 300ML PARA ANCLAJES DE RÁPIDO CURADO. SIKA ANCHORFIX-2 |  |  |  | UN | 0.7 | 133900 | 93730
[6 empty] | SUBTOTAL | 4842791
2. MAQUINARIA Y EQUIPO
DESCRIPCIÓN |  |  |  | UNIDAD | Rendimiento | Tarifa | V/TOTAL
HERRAMIENTA MENOR |  |  |  | %MO | 5% | 2424651 | 121232.55
VIBRADOR PARA CONCRETO |  |  |  | D | 3 | 70000 | 23333.3333
TALADRO |  |  |  | D | 1 | 40000 | 40000
GENERADOR ELECTRICO. INCLUYE COMBUSTIBLE |  |  |  | D | 0.5 | 90000 | 180000
FORMALETA CONCRETO PARA POZO INTERNA Y EXTERNA |  |  |  | D | 0.3 | 100000 | 333333.3333
FORMALETA MADERA |  |  |  | M2 | 1.44 | 32000 | 22222.2222
[6 empty] | SUBTOTAL | 720121
3. TRANSPORTE
DESCRIPCIÓN |  | Volumen (m3) |  | Dist. (km) | M3/KM | Tarifa | V/TOTAL
0
[6 empty] | SUBTOTAL | 0
4. MANO DE OBRA | [10 empty] | 2372513.13
NUM | DESCRIPCIÓN | UNIDAD | V/UNITARIO | Factor Prestacional | JORNAL | Rendimiento | V/TOTAL
1 | Cuadrilla 4: Ofic. + 4 Ayud. | DIA | 353502.5 | 1.7483 | 618028.4207 | 0.25489 | 2424650.9656 | 1674000
[6 empty] | SUBTOTAL | 2424651
[5 empty] | COSTOS DIRECTOS |  | 7987563 |  | -5615050 | -2246020
ELABORÓ: | LUIS GUILLERMO DEVIA MONTES |  |  |  | REVISÓ: | MAURICIO BONILLA TIAFFI
| M.P. 70202-395672 TLM |  |  |  |  | M.P 19202-81143
| Ingeniero Civil |  |  |  |  | Interventor

## POZO 1.20 A 6M (hidden)
ANÁLISIS DE PRECIOS UNITARIOS
ITEM: | [5 empty] | UNIDAD: | UND
Construcción de pozo de inspección a todo costo, en concreto impermeabilizado de 4000 PSI de resistencia a los 28 días, espesor de 0,20 m. Incluye: formaleta, producción, mezcla, vaciado, desencofrado, cañuelas pulidas en concreto puro, escalones en hierro de 3/4" separados cada 0,30 m. De 4.0m a 6.0 m. desde la cota batea del tubo a la cota rasante, no llevara cono de reducción y se rematará con una placa en concreto reforzado en hierro de 3/8" de diámetro interno 1,20 m. de espesor 0,20 m. y suministro e instalación de aro base y tapa HF tráfico pesado, mano de obra, curado, desencofrada, equipo, herramientas y todo lo relacionado para la correcta ejecución de la obra.
1. MATERIALES
DESCRIPCIÓN |  |  |  | UNIDAD | CANTIDAD | V/UNITARIO | V/TOTAL
Concreto impermeabilizado de 4000 Psi |  |  |  | M3 | 7.173 | 756728 | 5427982
TAPA HF Y ARO BASE TP. |  |  |  | UND | 1 | 350000 | 350000
ACERO DE REFUERZO DE 1/2" |  |  |  | KG | 31.26 | 6200 | 193812
ACERO DE REFUERZO DE 3/4" PARA PASOS |  |  |  | KG | 36.8775 | 6200 | 228641
ALAMBRE NEGRO C-18 |  |  |  | KG | 1.4751 | 5200 | 7671
SIKADUR 31 |  |  |  | KG | 1 | 106000 | 106000
[6 empty] | SUBTOTAL | 6314106
2. MAQUINARIA Y EQUIPO
DESCRIPCIÓN |  |  |  | UNIDAD | Rendimiento | Tarifa | V/TOTAL
HERRAMIENTA MENOR |  |  |  | %MO | 10% | 976500 | 97650
TALADRO. Incluye broca de tungsteno |  |  |  | H | 0.12 | 6250 | 52083.3333
PLANTA ELECTRICA |  |  |  | H | 0.15 | 6250 | 41666.6667
FORMALETA METALICA PARA POZOS DE ALCANTARILLADO |  |  |  | H | 0.04 | 10000 | 250000
FORMALETA DE MADERA PARA ESTRUCTURAS |  |  |  | H | 0.8 | 15000 | 18750
[6 empty] | SUBTOTAL | 460150
3. TRANSPORTE
DESCRIPCIÓN |  | Volumen (m3) |  | Dist. (km) | M3/KM | Tarifa | V/TOTAL
HERRAMIENTA MAQUINARIA Y EQUIPOS |  | 20 |  | 1 | 20 | 1200 | 24000
0
[6 empty] | SUBTOTAL | 0
4. MANO DE OBRA | [10 empty] | 2372513.13
NUM | DESCRIPCIÓN | UNIDAD | V/UNITARIO | Factor Prestacional | JORNAL | Rendimiento | V/TOTAL
1 | Cuadrilla 4: Ofic. + 4 Ayud. | DIA | #REF! | 1.86 | #REF! | 0.36 | #REF! | 837000
[6 empty] | SUBTOTAL | #REF!
[5 empty] | COSTOS DIRECTOS |  | #REF! |  | #REF! | #REF!
ELABORÓ: | LUIS GUILLERMO DEVIA MONTES
M.P. 70202-395672 TLM
Ingeniero Civil

## POZO 1.50 A 2M (hidden)
ANÁLISIS DE PRECIOS UNITARIOS
ITEM: | 1.4 |  |  |  |  | UNIDAD: | UN
Construcción de pozo de inspección a todo costo, en concreto impermeabilizado de 4000 PSI de resistencia a los 28 días, espesor de 0,20 m. Incluye: formaleta, producción, mezcla, vaciado, desencofrado, cañuelas pulidas en concreto puro, escalones en hierro de 3/4" separados cada 0,30 m. De menos de 2 m. desde la cota batea del tubo a la cota rasante, no llevara cono de reducción y se rematará con una placa en concreto armado de 20 kg. en hierro de 1/2" y 3/8", de diámetro interno 1,50 m. de espesor 0,20 m. y suministro e instalación de aro base y tapa HF tráfico pesado, mano de obra, curado, desencofrada, equipo, herramientas y todo lo relacionado para la correcta ejecución de la obra.
1. MATERIALES
DESCRIPCIÓN |  |  |  | UNIDAD | CANTIDAD | V/UNITARIO | V/TOTAL
Concreto impermeabilizado de 4000 Psi |  |  |  | M3 | 4.34 | 756728 | 3284200 |  | 2.51
TAPA HF Y ARO BASE TP. |  |  |  | UND | 1 | 800000 | 800000
FORMALETA METÁLICA PARA POZO |  |  |  | DÍA | 1.5 | 72248 | 108372
ACERO DE REFUERZO DE 1/2" |  |  |  | KG | 20 | 6200 | 124000
ACERO DE REFUERZO DE 3/4" PARA PASOS |  |  |  | KG | 15.8313 | 6200 | 98154
ALAMBRE NEGRO C-18 |  |  |  | KG | 0.63325 | 5200 | 3293
EXCAVACIÓN MECANICA |  |  |  | M3 | 6.2832 | 21202 | 133216
[6 empty] | SUBTOTAL | 4551235
2. MAQUINARIA Y EQUIPO
DESCRIPCIÓN |  |  |  | UNIDAD | Rendimiento | Tarifa | V/TOTAL
HERRAMIENTA MENOR |  |  |  | H | 5% | 585010 | 29250.5
[6 empty] | SUBTOTAL | 29251
3. TRANSPORTE
DESCRIPCIÓN |  | Volumen (m3) |  | Dist. (km) | M3/KM | Tarifa | V/TOTAL
[6 empty] | SUBTOTAL | 0
4. MANO DE OBRA | [9 empty] | 5642000
NUM | DESCRIPCIÓN | UNIDAD | V/UNITARIO | Factor Prestacional | JORNAL | Rendimiento | V/TOTAL
4 | #REF! | DIA | 200000 | 1.86 | 372000 | 0.63589 | 585009.4359 | 558000 |  | 1928007.63
[6 empty] | SUBTOTAL | 585009 |  |  | 1995487.897
[5 empty] | COSTOS DIRECTOS |  | 5165495
-3170007.103
ELABORÓ:
LUIS GUILLERMO DEVIA MONTES
M.P. 70202-395672 TLM
Ingeniero Civil

## POZO 1.50 A 4M (hidden)
ANÁLISIS DE PRECIOS UNITARIOS
ITEM: | 1,4,1 |  |  |  |  | UNIDAD: | UN
Construcción de pozo de inspección a todo costo, en concreto impermeabilizado de 4000 PSI de resistencia a los 28 días, espesor de 0,20 m. Incluye: formaleta, producción, mezcla, vaciado, desencofrado, cañuelas pulidas en concreto puro, escalones en hierro de 3/4" separados cada 0,30 m. De 2.0m a 4.0 m. desde la cota batea del tubo a la cota rasante, no llevara cono de reducción y se rematará con una placa en concreto armado de 20 kg. en hierro de 1/2" y 3/8" de diámetro interno 1,50 m. de espesor 0,20 m. y suministro e instalación de aro base y tapa HF tráfico pesado, mano de obra, curado, desencofrada, equipo, herramientas y todo lo relacionado para la correcta ejecución de la obra.
1. MATERIALES
DESCRIPCIÓN |  |  |  | UNIDAD | CANTIDAD | V/UNITARIO | V/TOTAL
Concreto impermeabilizado de 4000 Psi |  |  |  | M3 | 6.58 | 756728 | 4979270 |  | 855400
TAPA HF Y ARO BASE TP. |  |  |  | UND | 1 | 800000 | 800000
FORMALETA METÁLICA PARA POZO H > 2 MTS |  |  |  | DÍA | 2.5 | 72248 | 180620
ACERO DE REFUERZO DE 1/2" |  |  |  | KG | 20 | 6200 | 124000
ACERO DE REFUERZO DE 3/4" PARA PASOS |  |  |  | KG | 30.7312 | 6200 | 190534
ALAMBRE NEGRO C-18 |  |  |  | KG | 0.63325 | 5200 | 3293
EXCAVACIÓN MECANICA |  |  |  | M3 | 12.5664 | 21202 | 266432
[6 empty] | SUBTOTAL | 6544149
2. MAQUINARIA Y EQUIPO
DESCRIPCIÓN |  |  |  | UNIDAD | Rendimiento | Tarifa | V/TOTAL
HERRAMIENTA MENOR |  |  |  | H | 0.25 | 300 | 1200
[6 empty] | SUBTOTAL | 1200
3. TRANSPORTE
DESCRIPCIÓN |  | Volumen (m3) |  | Dist. (km) | M3/KM | Tarifa | V/TOTAL
2250000
2328750
[6 empty] | SUBTOTAL | 0
4. MANO DE OBRA | [10 empty] | 2372513.13
NUM | DESCRIPCIÓN | UNIDAD | V/UNITARIO | Factor Prestacional | JORNAL | Rendimiento | V/TOTAL
4 | #REF! | DIA | #REF! | 1.86 | #REF! | 0.28967 | #REF! | 837000
[6 empty] | SUBTOTAL | #REF!
[5 empty] | COSTOS DIRECTOS |  | #REF! |  | #REF! | #REF!
ELABORÓ:
LUIS GUILLERMO DEVIA MONTES
M.P. 70202-395672 TLM
Ingeniero Civil

## SILLA YEE 8"
ANÁLISIS DE PRECIOS UNITARIOS
ITEM: | 1,5,11 | 3,5,10 |  |  |  | UNIDAD: | UND
Suministro e instalación de Kit Silla Yee 8" x 6" de PVC para alcantarillados.
[5 empty] | FECHA DE ACTUALIZACION: |  | 2025-05-22
1. MATERIALES
DESCRIPCIÓN |  |  |  | UNIDAD | CANTIDAD | V/UNITARIO | V/TOTAL
KIT SILLA YEE PVC ALCANTARILLADO 8 X 6" 200MM |  |  |  | UN | 1 | 225612 | 225612
SELLANTE ELASTOMÉRICO CON BASE EN POLIURETANO, AUTONIVELANTE |  |  |  | UN | 0.4 | 62900 | 25160
HIDROSELLOS NOVAFORT 6" 160MM |  |  |  | UN | 1 | 6180 | 6180
[6 empty] | SUBTOTAL | 256952
2. MAQUINARIA Y EQUIPO
DESCRIPCIÓN |  |  |  | UNIDAD | Rendimiento | V/UNITARIO | V/TOTAL
PULIDORA MANUAL |  |  |  | D | 8 | 25000 | 3125
GENERADOR ELÉCTRICO. INCLUYE COMBUSTIBLE |  |  |  | D | 8 | 90000 | 11250
HERRAMIENTA MENOR |  |  |  | %MO | 5% | 48219 | 2410.95
[6 empty] | SUBTOTAL | 16786
3. TRANSPORTE
DESCRIPCIÓN |  | Volumen (m3) |  | Dist. (km) | M3/KM | Tarifa | V/TOTAL
0
[6 empty] | SUBTOTAL | 0
4. MANO DE OBRA
NUM | DESCRIPCIÓN | UNIDAD | V/UNITARIO | Factor Prestacional | JORNAL | Rendimiento | V/TOTAL
1 | Cuadrilla 2: Ofic. + 2 Ayud. | DIA | 220642.5 | 1.7483 | 385749.2827 | 8 | 48218.6603
[6 empty] | SUBTOTAL | 48219
[5 empty] | COSTOS DIRECTOS |  | 321957
ELABORÓ: | LUIS GUILLERMO DEVIA MONTES
| M.P. 70202-395672 TLM |  |  |  | REVISÓ: | MAURICIO BONILLA TIAFFI
| Ingeniero Civil |  |  |  |  | M.P 19202-81143
Interventor

## SILLA YEE 12"
ANÁLISIS DE PRECIOS UNITARIOS
ITEM: | 1,5,12 |  |  |  |  | UNIDAD: | UND
Suministro e instalación de Kit Silla Yee 12" x 6" de PVC para alcantarillados.
[5 empty] | FECHA DE ACTUALIZACION: |  | 2025-05-22
1. MATERIALES
DESCRIPCIÓN |  |  |  | UNIDAD | CANTIDAD | V/UNITARIO | V/TOTAL
KIT SILLA YEE PVC ALCANTARILLADO 12 X 6" 315MM |  |  |  | UN | 1 | 384454 | 384454
SELLANTE ELASTOMÉRICO CON BASE EN POLIURETANO, AUTONIVELANTE |  |  |  | UN | 0.9 | 62900 | 56610
HIDROSELLOS NOVAFORT 6" 160MM |  |  |  | UN | 1 | 6180 | 6180
[6 empty] | SUBTOTAL | 447244
2. MAQUINARIA Y EQUIPO
DESCRIPCIÓN |  |  |  | UNIDAD | Rendimiento | V/UNITARIO | V/TOTAL
PULIDORA MANUAL |  |  |  | D | 7 | 25000 | 3571.4286
GENERADOR ELÉCTRICO. INCLUYE COMBUSTIBLE |  |  |  | D | 7 | 90000 | 12857.1429
HERRAMIENTA MENOR |  |  |  | %MO | 5% | 55107 | 2755.35
[6 empty] | SUBTOTAL | 19184
3. TRANSPORTE
DESCRIPCIÓN |  |  |  | UNIDAD | Rendimiento | V/UNITARIO | V/TOTAL
[6 empty] | SUBTOTAL | 0
4. MANO DE OBRA
NUM | DESCRIPCIÓN | UNIDAD | V/UNITARIO | Factor Prestacional | JORNAL | Rendimiento | V/TOTAL
1 | Cuadrilla 2: Ofic. + 2 Ayud. | DIA | 220642.5 | 1.7483 | 385749.2827 | 7 | 55107.0404
[6 empty] | SUBTOTAL | 55107
[5 empty] | COSTOS DIRECTOS |  | 521535
ELABORÓ:
| LUIS GUILLERMO DEVIA MONTES |  |  |  | REVISÓ: | MAURICIO BONILLA TIAFFI
| M.P. 70202-395672 TLM |  |  |  |  | M.P 19202-81143
| Ingeniero Civil |  |  |  |  | Interventor

## SILLA YEE 14"
ANÁLISIS DE PRECIOS UNITARIOS
ITEM: | 1,5,13 | 4,5,11 |  |  |  | UNIDAD: | UND
Suministro e instalación de Kit Silla Yee 14" x 6" de PVC para alcantarillados.
[5 empty] | FECHA DE ACTUALIZACION: |  | 2025-05-22
1. MATERIALES
DESCRIPCIÓN |  |  |  | UNIDAD | CANTIDAD | V/UNITARIO | V/TOTAL
SILLA YEE PVC ALCANTARILLADO 14 X 6" 355MM |  |  |  | UN | 1 | 391854 | 391854
SELLANTE ELASTOMÉRICO CON BASE EN POLIURETANO, AUTONIVELANTE |  |  |  | UN | 0.9 | 62900 | 56610
HIDROSELLOS NOVAFORT 6" 160MM |  |  |  | UN | 1 | 6180 | 6180
ABRAZADERA INOXIDABLE KIT SILLA YEE 400MM |  |  |  | UN | 1 | 68000 | 68000
[6 empty] | SUBTOTAL | 522644
2. MAQUINARIA Y EQUIPO
DESCRIPCIÓN |  |  |  | UNIDAD | Rendimiento | V/UNITARIO | V/TOTAL
PULIDORA MANUAL |  |  |  | D | 8 | 25000 | 3125
GENERADOR ELÉCTRICO. INCLUYE COMBUSTIBLE |  |  |  | D | 8 | 90000 | 11250
HERRAMIENTA MENOR |  |  |  | %MO | 5% | 62736 | 3136.8
[6 empty] | SUBTOTAL | 17512
3. TRANSPORTE
DESCRIPCIÓN |  |  |  | UNIDAD | Rendimiento | V/UNITARIO | V/TOTAL
[6 empty] | SUBTOTAL | 0
4. MANO DE OBRA
NUM | DESCRIPCIÓN | UNIDAD | V/UNITARIO | Factor Prestacional | JORNAL | Rendimiento | V/TOTAL
1 | Cuadrilla 3: Ofic. + 3 Ayud. | DIA | 287072.5 | 1.7483 | 501888.8517 | 8 | 62736.1065
[6 empty] | SUBTOTAL | 62736
[5 empty] | COSTOS DIRECTOS |  | 602892
ELABORÓ:
| LUIS GUILLERMO DEVIA MONTES |  |  |  | REVISÓ: | MAURICIO BONILLA TIAFFI
| M.P. 70202-395672 TLM |  |  |  |  | M.P 19202-81143
| Ingeniero Civil |  |  |  |  | Interventor

## SILLA YEE 16"
ANÁLISIS DE PRECIOS UNITARIOS
ITEM: | 1,5,14 | 3,5,11 |  |  |  | UNIDAD: | UND
Suministro e instalación de Kit Silla Yee 16" x 6" de PVC para alcantarillados.
[5 empty] | FECHA DE ACTUALIZACION: |  | 2025-05-22
1. MATERIALES
DESCRIPCIÓN |  |  |  | UNIDAD | CANTIDAD | V/UNITARIO | V/TOTAL
SILLA YEE PVC ALCANTARILLADO 16 X 6" 400MM |  |  |  | UN | 1 | 431600 | 431600
SELLANTE ELASTOMÉRICO CON BASE EN POLIURETANO, AUTONIVELANTE |  |  |  | UN | 0.9 | 62900 | 56610
HIDROSELLOS NOVAFORT 6" 160MM |  |  |  | UN | 1 | 6180 | 6180
ABRAZADERA INOXIDABLE KIT SILLA YEE 400MM |  |  |  | UN | 1 | 68000 | 68000
0
[6 empty] | SUBTOTAL | 562390
2. MAQUINARIA Y EQUIPO
DESCRIPCIÓN |  |  |  | UNIDAD | Rendimiento | V/UNITARIO | V/TOTAL
PULIDORA MANUAL |  |  |  | H | 7 | 25000 | 3571.4286
GENERADOR ELÉCTRICO. INCLUYE COMBUSTIBLE |  |  |  | H | 7 | 90000 | 12857.1429
HERRAMIENTA MENOR |  |  |  | %MO | 5% | 71698.4074 | 3584.9204
[6 empty] | SUBTOTAL | 20013.4918
3. TRANSPORTE
DESCRIPCIÓN |  | Volumen (m3) |  | Dist. (km) | M3/KM | Tarifa | V/TOTAL
0
[6 empty] | SUBTOTAL | 0
4. MANO DE OBRA
NUM | DESCRIPCIÓN | UNIDAD | V/UNITARIO | Factor Prestacional | JORNAL | Rendimiento | V/TOTAL
1 | Cuadrilla 3: Ofic. + 3 Ayud. | DIA | 287072.5 | 1.7483 | 501888.8517 | 7 | 71698.4074
[6 empty] | SUBTOTAL | 71698.4074
[5 empty] | COSTOS DIRECTOS |  | 654102
ELABORÓ: | LUIS GUILLERMO DEVIA MONTES |  |  |  | REVISÓ: | MAURICIO BONILLA TIAFFI
| M.P. 70202-395672 TLM |  |  |  |  | M.P 19202-81143
| Ingeniero Civil |  |  |  |  | Interventor

## SILLA YEE 18"
ANÁLISIS DE PRECIOS UNITARIOS
ITEM: | 1,5,15 |  |  |  |  | UNIDAD: | UND
Suministro e instalación de Kit Silla Yee 18" x 6" de PVC para alcantarillados.
[5 empty] | FECHA DE ACTUALIZACION: |  | 2025-05-22
1. MATERIALES
DESCRIPCIÓN |  |  |  | UNIDAD | CANTIDAD | V/UNITARIO | V/TOTAL
SILLA YEE PVC ALCANTARILLADO 18 X 6" 450MM |  |  |  | UN | 1 | 460200 | 460200
SELLANTE ELASTOMÉRICO CON BASE EN POLIURETANO, AUTONIVELANTE |  |  |  | UN | 0.9 | 62900 | 56610
HIDROSELLOS NOVAFORT 6" 160MM |  |  |  | UN | 1 | 6180 | 6180
ABRAZADERA INOXIDABLE KIT SILLA YEE 400MM |  |  |  | UN | 1 | 68000 | 68000
[6 empty] | SUBTOTAL | 590990
2. MAQUINARIA Y EQUIPO
DESCRIPCIÓN |  |  |  | UNIDAD | Rendimiento | V/UNITARIO | V/TOTAL
PULIDORA MANUAL |  |  |  | H | 6 | 25000 | 4166.6667
GENERADOR ELÉCTRICO. INCLUYE COMBUSTIBLE |  |  |  | H | 6 | 90000 | 15000
HERRAMIENTA MENOR |  |  |  | %MO | 5% | 83648 | 4182.4
[6 empty] | SUBTOTAL | 23349
3. TRANSPORTE
DESCRIPCIÓN |  | Volumen (m3) |  | Dist. (km) | M3/KM | Tarifa | V/TOTAL
0
[6 empty] | SUBTOTAL | 0
4. MANO DE OBRA
NUM | DESCRIPCIÓN | UNIDAD | V/UNITARIO | Factor Prestacional | JORNAL | Rendimiento | V/TOTAL
1 | Cuadrilla 3: Ofic. + 3 Ayud. | DIA | 287072.5 | 1.7483 | 501888.8517 | 6 | 83648.142
[6 empty] | SUBTOTAL | 83648
[5 empty] | COSTOS DIRECTOS |  | 697987
ELABORÓ: | LUIS GUILLERMO DEVIA MONTES |  |  |  | REVISÓ: | MAURICIO BONILLA TIAFFI
| M.P. 70202-395672 TLM |  |  |  |  | M.P 19202-81143
| Ingeniero Civil |  |  |  |  | Interventor

## INST 24" (hidden)
ANÁLISIS DE PRECIOS UNITARIOS
ITEM: | 1.3 |  |  |  |  | UNIDAD: | ML
Suministro e instalacion de Tuberias PVC para Alcantarillado en Diametro 24" Incluye: adecuación del fondo de la zanja, bajada y empalme del tubo, uso de herramienta y mano de obra, lubricante, suministro e instalación de arena para cimiento en una altura de 10 cm., arena para atraque hasta 10cm. por encima del tubo, compactado a mano y todo lo necesario para la correcta ejecución de la obra
1. MATERIALES
DESCRIPCIÓN |  |  |  | UNIDAD | CANTIDAD | V/UNITARIO | V/TOTAL
LUBRICANTE PARA PVC |  |  |  | LB | 0.35 | 23365 | 8177.75
ARENA |  |  |  | M3 | 0.71364 | #REF! | #REF!
TUBO SANITARIO 24" |  |  |  | UN | 0.16154 | #REF! | #REF!
[6 empty] | SUBTOTAL | #REF!
2. MAQUINARIA Y EQUIPO
DESCRIPCIÓN |  |  |  | unidad | Rendimiento | V/UNITARIO | V/TOTAL
HERRAMIENTA MENOR |  |  |  | %MO | 5% | #REF! | #REF!
[6 empty] | SUBTOTAL | #REF!
3. TRANSPORTE
DESCRIPCIÓN |  | Volumen (m3) |  | Dist. (km) | M3/KM | Tarifa | V/TOTAL
ARENA |  | 0.71364 |  | 37 | 26.4047 | 1200 | 31685.5857
HERRAMIENTA MAQUINARIA Y EQUIPOS |  | 3 |  | 1 | 3 | 1200 | 3600
[6 empty] | SUBTOTAL | 35285.5857
4. MANO DE OBRA
NUM | DESCRIPCIÓN | UNIDAD | V/UNITARIO | Factor Prestacional | JORNAL | Rendimiento | V/TOTAL
4 | #REF! | DIA | #REF! | 1.86 | #REF! | 8.8183 | #REF! | 31248 | 16800
[6 empty] | SUBTOTAL | #REF!
[5 empty] | COSTOS DIRECTOS |  | #REF! | 58071
ELABORÓ: | LUIS GUILLERMO DEVIA MONTES
M.P. 70202-395672 TLM
Ingeniero Civil

## CAJILLA .60
ANÁLISIS DE PRECIOS UNITARIOS
ITEM: | 1,5,8 | 3,5,7 | 4,5,8 |  |  | UNIDAD: | UND
Suministro e Instalación de Cajilla domiciliaria para alcantarillado a todo costo en concreto reforzado impermeabilizado de 4000 PSI de dimensión de 0.6 X 0.6 X 0.6 m. libres, espesor de 0.14 m. Tapa en concreto reforzado de E=0,07 m en hierro de 3/8" separados cada 0.15 m. en ambos sentidos. Superficie y cañuela esmaltadas en concreto puro. Incluye: producción, formaleta, vaciado, desencofrado, transporte de concreto y todo lo necesario para la correcta ejecución de la obra. SIN PAÑETE. No incluye refuerzo en acero.
[5 empty] | FECHA DE ACTUALIZACION: |  | 2025-05-22
1. MATERIALES
DESCRIPCIÓN |  |  |  | UNIDAD | CANTIDAD | V/UNITARIO | V/TOTAL
Concreto impermeabilizado de 4000 Psi |  |  |  | M3 | 0.54566 | 756728 | 412919.2274 | 0.3535 | 123.9
4.2
0.168
[6 empty] | SUBTOTAL | 412919
2. MAQUINARIA Y EQUIPO
DESCRIPCIÓN |  |  |  | UNIDAD | Rendimiento | Tarifa | V/TOTAL
VIBRADOR PARA CONCRETO |  |  |  | D | 3 | 70000 | 23333.3333
HERRAMIENTA MENOR |  |  |  | %MO | 5% | 224675 | 11233.75
FORMALETA MADERA |  |  |  | M2 | 1.28 | 32000 | 40960
[6 empty] | SUBTOTAL | 75527
3. TRANSPORTE
DESCRIPCIÓN |  | Volumen (m3) |  | Dist. (km) | M3/KM | Tarifa | V/TOTAL
[6 empty] | SUBTOTAL | 0 |  | 336835
4. MANO DE OBRA
NUM | DESCRIPCIÓN | UNIDAD | V/UNITARIO | Factor Prestacional | JORNAL | Rendimiento | V/TOTAL |  | 348624.225
1 | Cuadrilla 3: Ofic. + 3 Ayud. | DIA | 154212.5 | 1.7483 | 269609.7137 | 1.2 | 224674.7615
[6 empty] | SUBTOTAL | 224675
[5 empty] | COSTOS DIRECTOS |  | 713121
ELABORÓ: | LUIS GUILLERMO DEVIA MONTES |  |  |  | REVISÓ: | MAURICIO BONILLA TIAFFI
| M.P. 70202-395672 TLM |  |  |  |  | M.P 19202-81143
| Ingeniero Civil |  |  |  |  | Interventor

## SIYA YEE 24" (hidden)
ANÁLISIS DE PRECIOS UNITARIOS
ITEM: | 1,5,13 |  |  |  |  | UNIDAD: | UN
Suministro e instalación de Silla Yee 24" x 6" de PVC para alcantarillados
1. MATERIALES
DESCRIPCIÓN |  |  |  | UNIDAD | CANTIDAD | V/UNITARIO | V/TOTAL
SILLA YEE 24" X 6" |  |  |  | KIT | 1 | 367000 | 367000
Suministro de codo 45° de 6" de PVC para alcantarillado |  |  |  | UN | 1 | 54000 | 54000
Sellante |  |  |  | TUBO | 0.5 | 26000 | 13000
[6 empty] | SUBTOTAL | 434000
2. MAQUINARIA Y EQUIPO
DESCRIPCIÓN |  |  |  | UNIDAD | Rendimiento | V/UNITARIO | V/TOTAL
HERRAMIENTA MENOR |  |  |  | %MO | 5% | #REF! | #REF!
[6 empty] | SUBTOTAL | #REF!
3. TRANSPORTE
DESCRIPCIÓN |  |  |  | UNIDAD | Rendimiento | V/UNITARIO | V/TOTAL
0
0
[6 empty] | SUBTOTAL | 0
4. MANO DE OBRA
NUM | DESCRIPCIÓN | UNIDAD | V/UNITARIO | Factor Prestacional | JORNAL | Rendimiento | V/TOTAL
1 | Ayudante | DIA | #REF! | 1.86 | #REF! | 1.689 | #REF!
[6 empty] | SUBTOTAL | #REF!
[5 empty] | COSTOS DIRECTOS |  | #REF!
ELABORÓ:
LUIS GUILLERMO DEVIA MONTES
M.P. 70202-395672 TLM
Ingeniero Civil

## CAJILLA 1.2
ANÁLISIS DE PRECIOS UNITARIOS
ITEM: | 1,5,9 | 3,5,8 | 4,5,9 |  |  | UNIDAD: | UND
Suministro e Instalación de Cajilla domiciliaria para alcantarillado a todo costo en concreto reforzado impermeabilizado de 4000 PSI de dimensión de 0.6 X 0.6 X 1.2 m. libres, espesor de 0.14 m. Tapa en concreto reforzado de E=0,07 m en hierro de 3/8" separados cada 0.15 m. en ambos sentidos. Superficie y cañuela esmaltadas en concreto puro. Incluye: producción, formaleta, vaciado, desencofrado, transporte de concreto y todo lo necesario para la correcta ejecución de la obra. SIN PAÑETE. No incluye refuerzo en acero.
[5 empty] | FECHA DE ACTUALIZACION: |  | 2025-05-22
1. MATERIALES
DESCRIPCIÓN |  |  |  | UNIDAD | CANTIDAD | V/UNITARIO | V/TOTAL
Concreto impermeabilizado de 4000 Psi |  |  |  | M3 | 0.80674 | 756728 | 610479.7198 |  | 0.3535 | 123.9
4.2
0.168
[6 empty] | SUBTOTAL | 610479.7198
2. MAQUINARIA Y EQUIPO
DESCRIPCIÓN |  |  |  | UNIDAD | Rendimiento | Tarifa | V/TOTAL
VIBRADOR PARA CONCRETO |  |  |  | D | 2 | 70000 | 35000
HERRAMIENTA MENOR |  |  |  | %MO | 5% | 299566 | 14978.3
FORMALETA MADERA |  |  |  | M2 | 1.92 | 32000 | 61440
[6 empty] | SUBTOTAL | 111418.3
3. TRANSPORTE
DESCRIPCIÓN |  | Volumen (m3) |  | Dist. (km) | M3/KM | Tarifa | V/TOTAL
[6 empty] | SUBTOTAL | 0 |  |  | 336835
4. MANO DE OBRA
NUM | DESCRIPCIÓN | UNIDAD | V/UNITARIO | Factor Prestacional | JORNAL | Rendimiento | V/TOTAL |  |  | 348624.225
1 | Cuadrilla 3: Ofic. + 3 Ayud. | DIA | 154212.5 | 1.7483 | 269609.7137 | 0.9 | 299566.3486
[6 empty] | SUBTOTAL | 299566
[5 empty] | COSTOS DIRECTOS |  | 1021464 | 332560
ELABORÓ: | LUIS GUILLERMO DEVIA MONTES |  |  |  | REVISÓ: | MAURICIO BONILLA TIAFFI
| M.P. 70202-395672 TLM |  |  |  |  | M.P 19202-81143
| Ingeniero Civil |  |  |  |  | Interventor

## union 6"
ANÁLISIS DE PRECIOS UNITARIOS
ITEM: | 1,5,16 | 3,5,12 | 4,5,12 |  |  | UNIDAD: | UND
suministro e instalación de unión para alcantarillado PVC D=6” 160mm. Incluye sellante e hidrosellos 6” 160mm
[5 empty] | FECHA DE ACTUALIZACION: |  | 2025-05-22
1. MATERIALES
DESCRIPCIÓN |  |  |  | UNIDAD | CANTIDAD | V/UNITARIO | V/TOTAL
UNION ALCANTARILLADO PVC D=6" 160MM |  |  |  | UN | 1 | 48000 | 48000
SELLANTE ELASTOMÉRICO CON BASE EN POLIURETANO, AUTONIVELANTE |  |  |  | UN | 0.1 | 62900 | 6290
HIDROSELLOS NOVAFORT 6" 160MM |  |  |  | UN | 1 | 6180 | 6180
[6 empty] | SUBTOTAL | 60470
2. MAQUINARIA Y EQUIPO
DESCRIPCIÓN |  |  |  | UNIDAD | Rendimiento | V/UNITARIO | V/TOTAL
HERRAMIENTA MENOR |  |  |  | %MO | 5% | 15429.9713 | 771.4986
[6 empty] | SUBTOTAL | 771
3. TRANSPORTE
DESCRIPCIÓN |  | Volumen (m3) |  | Dist. (km) | M3/KM | Tarifa | V/TOTAL
0
[6 empty] | SUBTOTAL | 0
4. MANO DE OBRA
NUM | DESCRIPCIÓN | UNIDAD | V/UNITARIO | Factor Prestacional | JORNAL | Rendimiento | V/TOTAL
1 | Cuadrilla 2: Ofic. + 2 Ayud. | DIA | 220642.5 | 1.7483 | 385749.2827 | 25 | 15429.9713 | 8825.7
[6 empty] | SUBTOTAL | 15429.9713
[5 empty] | COSTOS DIRECTOS |  | 76671
ELABORÓ: | LUIS GUILLERMO DEVIA MONTES |  |  |  | REVISÓ: | MAURICIO BONILLA TIAFFI
| M.P. 70202-395672 TLM |  |  |  |  | M.P 19202-81143
| Ingeniero Civil |  |  |  |  | Interventor

## codo 45°
ANÁLISIS DE PRECIOS UNITARIOS
ITEM: | 1,5,18 | 3,5,14 | 4,5,14 |  |  | UNIDAD: | UND
suministro e instalación de codo 45° para alcantarillado PVC D=6” 160mm. Incluye sellante e hidrosellos 6” 160mm
[5 empty] | FECHA DE ACTUALIZACION: |  | 2025-05-22
1. MATERIALES
DESCRIPCIÓN |  |  |  | UNIDAD | CANTIDAD | V/UNITARIO | V/TOTAL
CODO 45 PVC ALCANTARILLADO 6" 160MM |  |  |  | UN | 1 | 82736 | 82736
SELLANTE ELASTOMÉRICO CON BASE EN POLIURETANO, AUTONIVELANTE |  |  |  | UN | 0.1 | 62900 | 6290
HIDROSELLOS NOVAFORT 6" 160MM |  |  |  | UN | 1 | 6180 | 6180
[6 empty] | SUBTOTAL | 95206
2. MAQUINARIA Y EQUIPO
DESCRIPCIÓN |  |  |  | UNIDAD | Rendimiento | V/UNITARIO | V/TOTAL
HERRAMIENTA MENOR |  |  |  | %MO | 5% | 15429.9713 | 771.4986
[6 empty] | SUBTOTAL | 771
3. TRANSPORTE
DESCRIPCIÓN |  | Volumen (m3) |  | Dist. (km) | M3/KM | Tarifa | V/TOTAL
[6 empty] | SUBTOTAL | 0
4. MANO DE OBRA
NUM | DESCRIPCIÓN | UNIDAD | V/UNITARIO | Factor Prestacional | JORNAL | Rendimiento | V/TOTAL
1 | Cuadrilla 2: Ofic. + 2 Ayud. | DIA | 220642.5 | 1.7483 | 385749.2827 | 25 | 15429.9713 | 8825.7
[6 empty] | SUBTOTAL | 15429.9713
[5 empty] | COSTOS DIRECTOS |  | 111407
ELABORÓ: | LUIS GUILLERMO DEVIA MONTES |  |  |  | REVISÓ: | MAURICIO BONILLA TIAFFI
| M.P. 70202-395672 TLM |  |  |  |  | M.P 19202-81143
| Ingeniero Civil |  |  |  |  | Interventor

## REP. ANDEN
ANÁLISIS DE PRECIOS UNITARIOS
ITEM: | 1,5,10 | 3,5,9 | 4,5,10 |  |  | UNIDAD: | M2
Reposición de anden. Incluye corte, rotura, recolección de escombros y alistado en concreto de 3000 psi. Incluye transporte de concreto.
[5 empty] | FECHA DE ACTUALIZACION: |  | 2025-05-22
1. MATERIALES
DESCRIPCIÓN |  |  |  | UNIDAD | CANTIDAD | V/UNITARIO | V/TOTAL
Concreto de 3000 Psi |  |  |  | M3 | 0.0735 | 654749 | 48124.0515
[6 empty] | SUBTOTAL | 48124
2. MAQUINARIA Y EQUIPO
DESCRIPCIÓN |  |  |  | UNIDAD | Rendimiento | Tarifa | V/TOTAL
HERRAMIENTA MENOR |  |  |  | %MO | 5% | 32146 | 1607.3
CORTADORA DE PAVIMENTO INCLUYE COMBUSTIBLE |  |  |  | D | 12 | 70000 | 5833.3333
GENERADOR ELÉCTRICO. INCLUYE COMBUSTIBLE |  |  |  | D | 12 | 90000 | 7500
MARTILLO DEMOLEDOR 90 LB |  |  |  | D | 12 | 95000 | 7916.6667
[6 empty] | SUBTOTAL | 22857
3. TRANSPORTE
DESCRIPCIÓN |  | Volumen (m3) |  | Dist. (km) | M3/KM | Tarifa | V/TOTAL
[6 empty] | SUBTOTAL | 0
4. MANO DE OBRA
NUM | DESCRIPCIÓN | UNIDAD | V/UNITARIO | Factor Prestacional | JORNAL | Rendimiento | V/TOTAL
1 | Cuadrilla 2: Ofic. + 2 Ayud. | DIA | 220642.5 | 1.7483 | 385749.2827 | 12 | 32145.7736
[6 empty] | SUBTOTAL | 32146
[5 empty] | COSTOS DIRECTOS |  | 103127
ELABORÓ: | LUIS GUILLERMO DEVIA MONTES |  |  |  | REVISÓ: | MAURICIO BONILLA TIAFFI
| M.P. 70202-395672 TLM |  |  |  |  | M.P 19202-81143
| Ingeniero Civil |  |  |  |  | Interventor

## ENCOFRADO 24" (hidden)
ANÁLISIS DE PRECIOS UNITARIOS
ITEM: | #REF! |  |  |  |  | UNIDAD: | ML
Encofrado de tuberia en concreto IMPERMEABILIZADO de 3000 psi (e= 10 cm) por cada lado para encofrado de la tuberia de 24" y curado de concreto.
1. MATERIALES
DESCRIPCIÓN |  |  |  | UNIDAD | CANTIDAD | V/UNITARIO | V/TOTAL
Concreto impermeabilizado de 3000 Psi |  |  |  | M3 | 0.43631 | 689949 | 301029
ACERO DE REFUERZO DE 1/2" |  |  |  | KG | 29.4 | 7200 | 211680
ALAMBRE NEGRO C-18 |  |  |  | KG | 1.47 | 5200 | 7644
[6 empty] | SUBTOTAL | 520353
2. MAQUINARIA Y EQUIPO
DESCRIPCIÓN |  |  |  | UNIDAD | Rendimiento | Tarifa | V/TOTAL
HERRAMIENTA MENOR |  |  |  | H | 5% | 50693 | 2534.65
[6 empty] | SUBTOTAL | 2535
3. TRANSPORTE
DESCRIPCIÓN |  | Volumen (m3) |  | unidad | rendimiento | Tarifa | V/TOTAL
Transporte de materiales |  |  |  | % Mat | 5% | 219324 | 10966.2
Transporte de maquinaria y equipo |  |  |  | % Maq y Equi | 5% | 2325 | 116.25
[6 empty] | SUBTOTAL | 11082.45
4. MANO DE OBRA
NUM | DESCRIPCIÓN | UNIDAD | V/UNITARIO | Factor Prestacional | JORNAL | Rendimiento | V/TOTAL
4 | #REF! | DIA | 200000 | 1.86 | 372000 | 7.3383 | 50693.2699 | 837000
[6 empty] | SUBTOTAL | 50693
[5 empty] | COSTOS DIRECTOS |  | 584663
ELABORÓ:
LUIS GUILLERMO DEVIA MONTES
M.P. 70202-395672 TLM
Ingeniero Civil

## SIYA YEE 20X8 (hidden)
ANÁLISIS DE PRECIOS UNITARIOS
ITEM:
#REF! | [5 empty] | UNIDAD: | UN
Suministro e instalacion de Silla Yee 20" x 8" de PVC para alcantarillados
1. MATERIALES
DESCRIPCIÓN |  |  |  | UNIDAD | CANTIDAD | V/UNITARIO | V/TOTAL
Silla Yee 20" x 8" de PVC para alcantarillados |  |  |  | KIT | 1 | 400424 | 400424
Suministro de codo 45° de 8" de PVC para alcantarillado |  |  |  | UN | 1 | 139350 | 139350
Sellante |  |  |  | TUBO | 0.7 | 26000 | 18200
[6 empty] | SUBTOTAL | 557974
2. MAQUINARIA Y EQUIPO
DESCRIPCIÓN |  |  |  | UNIDAD | Rendimiento | V/UNITARIO | V/TOTAL
[6 empty] | SUBTOTAL | 0
3. TRANSPORTE
DESCRIPCIÓN |  |  |  | UNIDAD | Rendimiento | V/UNITARIO | V/TOTAL
[6 empty] | SUBTOTAL | 0
4. MANO DE OBRA
NUM | DESCRIPCIÓN | UNIDAD | V/UNITARIO | Factor Prestacional | JORNAL | Rendimiento | V/TOTAL
1 | Ayudante | DIA | 32860 | 1.86 | 61119.6 | 11 | 5556.3273
[6 empty] | SUBTOTAL | 5556.3273
[5 empty] | COSTOS DIRECTOS |  | 563530
ELABORÓ:
LUIS GUILLERMO DEVIA MONTES
M.P. 70202-395672 TLM
Ingeniero Civil

## SIYA YEE 20" (hidden)
ANÁLISIS DE PRECIOS UNITARIOS
ITEM:
[6 empty] | UNIDAD: | UN
Suministro e instalacion de Kit Silla Yee 20" x 6" de PVC para alcantarillados
1. MATERIALES
DESCRIPCIÓN |  |  |  | UNIDAD | CANTIDAD | V/UNITARIO | V/TOTAL
Suministro de Silla Yee 20" x 6" de PVC para alcantarillados |  |  |  | KIT | 1 | 360739 | 360739
Suministro de codo 45° de 6" de PVC para alcantarillado |  |  |  | UN | 1 | 43706 | 43706
Silicona |  |  |  | TUBO | 0.5 | 25000 | 12500
Hidrosellos 500 mm |  |  |  | UN | 1 | 75106 | 75106
[6 empty] | SUBTOTAL | 492051
2. MAQUINARIA Y EQUIPO
DESCRIPCIÓN |  |  |  | UNIDAD | Rendimiento | V/UNITARIO | V/TOTAL
[6 empty] | SUBTOTAL | 0
3. TRANSPORTE
DESCRIPCIÓN |  |  |  | UNIDAD | Rendimiento | V/UNITARIO | V/TOTAL
[6 empty] | SUBTOTAL | 0
4. MANO DE OBRA
NUM | DESCRIPCIÓN | UNIDAD | V/UNITARIO | Factor Prestacional | JORNAL | Rendimiento | V/TOTAL
1 | Ayudante | DIA | 31000 | 1.86 | 57660 | 10 | 5766
[6 empty] | SUBTOTAL | 5766
[5 empty] | COSTOS DIRECTOS |  | 0
ELABORÓ:
LUIS GUILLERMO DEVIA MONTES
M.P. 70202-395672 TLM
Ingeniero Civil

## CORTE PAVI. (hidden)
ANÁLISIS DE PRECIOS UNITARIOS
ITEM: | [5 empty] | UNIDAD: | M2
Corte, rotura de pavimento rigido y retiro de escombros, incluye: cortadora de disco, compresor, herramienta menor, materiales, mano de obra y todo lo necesario para la correcta ejecución de la obra
1. MATERIALES
DESCRIPCIÓN |  |  |  | UNIDAD | CANTIDAD | V/UNITARIO | V/TOTAL
AGUA |  |  |  | LT | 60 | 20 | 1200
DISCO CORTE CONCRETO |  |  |  | UN | 0.005 | 900000 | 4500
[6 empty] | SUBTOTAL | 5700
2. MAQUINARIA Y EQUIPO
DESCRIPCIÓN |  |  |  | UNIDAD | Rendimiento | V/UNITARIO | V/TOTAL
HERRAMIENTA MENOR |  |  |  | %MO | 10% | 38832 | 3883.2
CORTADORA DE DISCO CONCRETO |  |  |  | H | 2 | 6500 | 3250
COMPRESOR NEUMÁTICO |  |  |  | H | 0.5 | #REF! | #REF!
[6 empty] | SUBTOTAL | #REF!
3. TRANSPORTE
DESCRIPCIÓN |  | Volumen (m3) |  | Dist. (km) | M3/KM | Tarifa | V/TOTAL
ESCOMBROS |  | 0.4 |  | 5 | 2 | 1200 | 2400
HERRAMIENTA MAQUINARIA Y EQUIPOS |  | 1 |  | 1 | 1 | 1200 | 1200
[6 empty] | SUBTOTAL | 3600
4. MANO DE OBRA
NUM | DESCRIPCIÓN | UNIDAD | V/UNITARIO | Factor Prestacional | JORNAL | Rendimiento | V/TOTAL
1 | Cuadrilla 3: Ofic. + 2 Ayud. | DIA | #REF! | 1.86 | #REF! | 5.7 | #REF!
[6 empty] | SUBTOTAL | #REF!
[5 empty] | COSTOS DIRECTOS |  | #REF!
ELABORÓ: | LUIS GUILLERMO DEVIA MONTES
M.P. 70202-395672 TLM
Ingeniero Civil

## REP. PAVI (hidden)
ANÁLISIS DE PRECIOS UNITARIOS
ITEM: | [5 empty] | UNIDAD: | M2
Reposicion pavimento rigido en concreto de 3000 PSI. Incluye: herramienta menor, materiales, mano de obra y todo lo necesario para la correcta ejecución de la obra
1. MATERIALES
DESCRIPCIÓN |  |  |  | UNIDAD | CANTIDAD | V/UNITARIO | V/TOTAL
Concreto de 3000 Psi |  |  |  | M3 | 0.21 | 654749 | 137497.29
ALAMBRE NEGRO #18 |  |  |  | KG | 1.8624 | 6200 | 11546.88
[6 empty] | SUBTOTAL | 149044.17
2. MAQUINARIA Y EQUIPO
DESCRIPCIÓN |  |  |  | UNIDAD | Rendimiento | Tarifa | V/TOTAL
HERRAMIENTA MENOR |  |  |  | %MO | 10% | #REF! | #REF!
[6 empty] | SUBTOTAL | #REF!
3. TRANSPORTE
DESCRIPCIÓN |  | Volumen (m3) |  | Dist. (km) | M3/KM | Tarifa | V/TOTAL
HERRAMIENTA MAQUINARIA Y EQUIPOS |  | 1.5 |  | 1 | 1.5 | 1200 | 1800
[6 empty] | SUBTOTAL | 0
4. MANO DE OBRA
NUM | DESCRIPCIÓN | UNIDAD | V/UNITARIO | Factor Prestacional | JORNAL | Rendimiento | V/TOTAL
1 | Cuadrilla 2: Ofic. + 1 Ayud. | DIA | #REF! | 1.86 | #REF! | 8 | #REF! | 94445
97750.575
[6 empty] | SUBTOTAL | #REF!
[5 empty] | COSTOS DIRECTOS |  | #REF!
ELABORÓ: | LUIS GUILLERMO DEVIA MONTES
M.P. 70202-395672 TLM
Ingeniero Civil

## SUMIDERO 1.3X.8 (hidden)
ANÁLISIS DE PRECIOS UNITARIOS
ITEM: | [5 empty] | UNIDAD: | UND
Construcion de sumidero de 1.30*0.80 m ,en concreto de 3000 PSI, espesor 0.15 m con rejilla en platina de 11/2*1/4 y marco y contramarco en 11/2*1/4.
1. MATERIALES
DESCRIPCIÓN |  |  |  | UNIDAD | CANTIDAD | V/UNITARIO | V/TOTAL
Concreto 3000 PSI |  |  |  | M3 | 0.72 | 516396 | 371805.12
Angulo de 11/2*1/4 |  |  |  | M | 7.6 | 16933 | 128690.8
Platina de 11/2*1/4 |  |  |  | M | 25 | 9533 | 238325
Soldadura 6013*1/8 |  |  |  | KG | 4 | 10200 | 40800
Anticorrosivo |  |  |  | Gl | 0.3 | 37500 | 11250
[6 empty] | SUBTOTAL | 790870.92
2. MAQUINARIA Y EQUIPO
DESCRIPCIÓN |  |  |  | Tarifa/Hora | Rendimiento |  | V/TOTAL
Equipo de soldadura |  |  |  | 10409 | 1 |  | 10409
Formaleta |  |  |  | 1500 | 0.1 |  | 15000
Herramienta menor % |  |  |  | 5% |  |  | #REF!
[6 empty] | SUBTOTAL | #REF!
3. TRANSPORTE
DESCRIPCIÓN |  | Volumen (m3) |  | Dist. (km) | M3/KM | Tarifa | V/TOTAL
[6 empty] | SUBTOTAL | 0
4. MANO DE OBRA
NUM | DESCRIPCIÓN | UNIDAD | V/UNITARIO | Factor Prestacional | JORNAL | Rendimiento | V/TOTAL
1 | Oficial | DIA | #REF! | 1.86 | #REF! | 1.2 | #REF! | 11851
2 | ayudante | DIA | #REF! | 1.86 | #REF! | 1.2 | #REF!
[6 empty] | SUBTOTAL | #REF! | 12265.785
[5 empty] | COSTOS DIRECTOS |  | #REF!
ELABORÓ: | LUIS GUILLERMO DEVIA MONTES
M.P. 70202-395672 TLM
Ingeniero Civil

## SARDINEL (hidden)
ANÁLISIS DE PRECIOS UNITARIOS
ITEM:
#REF! | #REF! |  |  |  |  | UNIDAD: | ML
Reposicion de sardinel Incluye: herramienta menor, materiales, mano de obra y todo lo necesario para la correcta ejecución de la obra
DESCRIPCIÓN |  |  |  | UNIDAD | CANTIDAD | V/UNITARIO | V/TOTAL
Concreto de 3000 Psi |  |  |  | M3 | 0.06 | 654749 | 39284.94
#REF! |  |  |  | M2 | 0.2 | #REF! | #REF!
0
0
[6 empty] | SUBTOTAL | #REF!
2. MAQUINARIA Y EQUIPO
DESCRIPCIÓN |  |  |  | UNIDAD | Rendimiento | Tarifa | V/TOTAL
HERRAMIENTA MENOR |  |  |  | H | 10 | 300 | 30
[6 empty] | SUBTOTAL | 30
3. TRANSPORTE
DESCRIPCIÓN |  | Volumen (m3) |  | Dist. (km) | M3/KM | Tarifa | V/TOTAL
[6 empty] | SUBTOTAL | 0
4. MANO DE OBRA
NUM | DESCRIPCIÓN | UNIDAD | V/UNITARIO | Factor Prestacional | JORNAL | Rendimiento | V/TOTAL
1 | Cuadrilla 3: Ofic. + 2 Ayud. | DIA | 107000 | 1.86 | 199020 | 16.6369 | 11962.5689 | 94445
97750.575
[6 empty] | SUBTOTAL | 11962.5689
[5 empty] | COSTOS DIRECTOS |  | #REF!
ELABORÓ:
LUIS GUILLERMO DEVIA MONTES
M.P. 70202-395672 TLM
Ingeniero Civil

## DESMONTE GAVION (hidden)
ANÁLISIS DE PRECIOS UNITARIOS
ITEM:
[6 empty] | UNIDAD: | M3
OTRAS ACTIVIDADES
1. MATERIALES
DESCRIPCIÓN |  |  |  | UNIDAD | CANTIDAD | V/UNITARIO | V/TOTAL
[8 empty] | 0.3535 | 350
0.555
0.835
180
4.2
0.168
1
[6 empty] | SUBTOTAL | 0
2. MAQUINARIA Y EQUIPO
DESCRIPCIÓN |  |  |  | UNIDAD | Rendimiento | Tarifa | V/TOTAL
HERRAMIENTA MENOR |  |  |  | H | 10 | 300.245 | 30.0245
[6 empty] | SUBTOTAL | 30.0245
3. TRANSPORTE
DESCRIPCIÓN |  | Volumen (m3) |  | Dist. (km) | M3/KM | Tarifa | V/TOTAL
[6 empty] | SUBTOTAL | 0 |  | 336835
4. MANO DE OBRA
NUM | DESCRIPCIÓN | UNIDAD | V/UNITARIO | Factor Prestacional | JORNAL | Rendimiento | V/TOTAL |  | 348624.225
1 | #REF! | DIA | #REF! | 1.86 | #REF! | 6 | #REF!
[6 empty] | SUBTOTAL | #REF!
[5 empty] | COSTOS DIRECTOS |  | #REF!
ELABORÓ:
LUIS GUILLERMO DEVIA MONTES
M.P. 70202-395672 TLM
Ingeniero Civil

## GAVION (hidden)
ANÁLISIS DE PRECIOS UNITARIOS
ITEM:
[6 empty] | UNIDAD: | M2
Corte, rotura de pavimento rígido, recolección de escombros, incluye: cortadora de disco, compresor, herramienta menor, materiales, mano de obra y todo lo necesario para la correcta ejecución de la obra. No incluye transporte
1. MATERIALES
DESCRIPCIÓN |  |  |  | UNIDAD | CANTIDAD | V/UNITARIO | V/TOTAL
caja de malla triple torcion hexagonal de alambre de acero galvanizado cal 13 |  |  |  | UN | 0.53 | 75000 | 39750 | 0.3535
cable de acero cal 13 para sujecion de malla triple torcion |  |  |  | M | 1.8 | 3077 | 5538.6
formaleta en madera |  |  |  | M2 | 0.13 | #REF! | #REF!
puntilla |  |  |  | lb | 0.07 | 2200 | 154
piedra |  |  |  | M3 | 1.3 | #REF! | #REF!
[6 empty] | SUBTOTAL | #REF!
2. MAQUINARIA Y EQUIPO
DESCRIPCIÓN |  |  |  | UNIDAD | Rendimiento | Tarifa | V/TOTAL
HERRAMIENTA MENOR |  |  |  | H | 0.2 | 300.245 | 1501.225
[6 empty] | SUBTOTAL | 1501.225
3. TRANSPORTE
DESCRIPCIÓN |  | Volumen (m3) |  | Dist. (km) | M3/KM | Tarifa | V/TOTAL
piedra |  | 1.3 |  | 37 | 48.1 | 1200 | 57720
[6 empty] | SUBTOTAL | 57720
4. MANO DE OBRA
NUM | DESCRIPCIÓN | UNIDAD | V/UNITARIO | Factor Prestacional | JORNAL | Rendimiento | V/TOTAL
1 | #REF! | DIA | #REF! | 1.86 | #REF! | 3 | #REF!
[6 empty] | SUBTOTAL | #REF!
[5 empty] | COSTOS DIRECTOS |  | #REF!
ELABORÓ:
LUIS GUILLERMO DEVIA MONTES
M.P. 70202-395672 TLM
Ingeniero Civil

## CORTE PAVI.
ANÁLISIS DE PRECIOS UNITARIOS
ITEM: | 1,6,1 | 2,5,1 | 4,6,1 |  |  | UNIDAD: | M2
Corte, rotura de pavimento rígido, recolección de escombros, incluye: cortadora de disco, compresor, herramienta menor, materiales, mano de obra y todo lo necesario para la correcta ejecución de la obra. No incluye transporte
[5 empty] | FECHA DE ACTUALIZACION: |  | 2025-05-22
1. MATERIALES
DESCRIPCIÓN |  |  |  | UNIDAD | CANTIDAD | V/UNITARIO | V/TOTAL
AGUA |  |  |  | LT | 60 | 0 | 0
[6 empty] | SUBTOTAL | 0
2. MAQUINARIA Y EQUIPO
DESCRIPCIÓN |  |  |  | UNIDAD | Rendimiento | V/UNITARIO | V/TOTAL
HERRAMIENTA MENOR |  |  |  | %MO | 5% | 67210 | 3360.5
CORTADORA DE PAVIMENTO INCLUYE COMBUSTIBLE |  |  |  | D | 5.7395 | 70000 | 12196.2849
MARTILLO DEMOLEDOR 90 LB |  |  |  | D | 5.7395 | 95000 | 16552.1009
[6 empty] | SUBTOTAL | 32109
3. TRANSPORTE
DESCRIPCIÓN |  | Volumen (m3) |  | Dist. (km) | M3/KM | Tarifa | V/TOTAL
[6 empty] | SUBTOTAL | 0
4. MANO DE OBRA
NUM | DESCRIPCIÓN | UNIDAD | V/UNITARIO | Factor Prestacional | JORNAL | Rendimiento | V/TOTAL
1 | Cuadrilla 2: Ofic. + 2 Ayud. | DIA | 220642.5 | 1.7483 | 385749.2827 | 5.7395 | 67210.1162
[6 empty] | SUBTOTAL | 67210
[5 empty] | COSTOS DIRECTOS |  | 99319
ELABORÓ: | LUIS GUILLERMO DEVIA MONTES |  |  |  | REVISÓ: | MAURICIO BONILLA TIAFFI
| M.P. 70202-395672 TLM |  |  |  |  | M.P 19202-81143
| Ingeniero Civil |  |  |  |  | Interventor

## MR-40
ANÁLISIS DE PRECIOS UNITARIOS
ITEM: | 1,6,3 | 2,5,2 | 4,6,2 |  |  | UNIDAD: | M2
Reposición de pavimento rígido en concreto MR-40 e=0.20m acelerado a 3 días con aplicación de antisol y construcción de juntas de dilatación. Incluye: herramienta menor, materiales, mano de obra, transporte de concreto y todo lo necesario para la correcta ejecución de la obra. No incluye refuerzo en acero.
[5 empty] | FECHA DE ACTUALIZACION: |  | 2025-05-22
1. MATERIALES
DESCRIPCIÓN |  |  |  | UNIDAD | CANTIDAD | V/UNITARIO | V/TOTAL
CONCRETO MR-40 ACELERADO 3 DIAS |  |  |  | M3 | 0.21 | 659260 | 138445 | 2.51
ANTISOL |  |  |  | KG | 1.4 | 20350 | 28490
SIKAROAD (COLA DE RATON) PARA SELLO DE JUNTAS |  |  |  | ML | 1 | 1236 | 1236
SELLANTE ELASTOMÉRICO CON BASE EN POLIURETANO, AUTONIVELANTE |  |  |  | UN | 0.22 | 62900 | 13838
[6 empty] | SUBTOTAL | 182009
2. MAQUINARIA Y EQUIPO
DESCRIPCIÓN |  |  |  | UNIDAD | Rendimiento | Tarifa | V/TOTAL
GENERADOR ELÉCTRICO. INCLUYE COMBUSTIBLE |  |  |  | D | 20 | 90000 | 4500
HERRAMIENTA MENOR |  |  |  | % | 5% | 42515 | 2125.75
TALADRO |  |  |  | D | 20 | 40000 | 2000
VIBRADOR PARA CONCRETO |  |  |  | D | 20 | 70000 | 3500
CORTADORA DE PAVIMENTO INCLUYE COMBUSTIBLE |  |  |  | D | 12 | 70000 | 5833.3333
FORMALETA |  |  |  | D | 20 | 80000 | 4000
CEPILLO TEXTURIZADOR Y LLANA METALICA |  |  |  | D | 20 | 80000 | 4000
[6 empty] | SUBTOTAL | 25959
24.8
3. TRANSPORTE
DESCRIPCIÓN |  | Volumen (m3) |  | Dist. (km) | M3/KM | Tarifa | V/TOTAL
TRANSPORTE |  | 0.21 |  | 33 | 6.93 | 2200 | 15246
[6 empty] | SUBTOTAL | 15246
4. MANO DE OBRA
NUM | DESCRIPCIÓN | UNIDAD | V/UNITARIO | Factor Prestacional | JORNAL | Rendimiento | V/TOTAL
1 | Cuadrilla 45: Ofic. + 5 Ayud. | DIA | 486362.5 | 1.7483 | 850307.5587 | 20 | 42515.3779 |  | 1928007.63
[6 empty] | SUBTOTAL | 42515 |  | 1995487.897
[5 empty] | COSTOS DIRECTOS |  | 265729
1729758.897
ELABORÓ: | LUIS GUILLERMO DEVIA MONTES |  |  |  | REVISÓ: | MAURICIO BONILLA TIAFFI
| M.P. 70202-395672 TLM |  |  |  |  | M.P 19202-81143
| Ingeniero Civil |  |  |  |  | Interventor

## DEMOLICION DE CAJILLA
ANÁLISIS DE PRECIOS UNITARIOS
ITEM: | 1,6,6 | 3,6,2 | 4,6,4 |  |  | UNIDAD: | M2
Demolición de cajilla domiciliaria existente. Incluye cajillas construidas en mampostería y/o concreto de medidas variables.
[5 empty] | FECHA DE ACTUALIZACION: |  | 2025-05-22
1. MATERIALES
DESCRIPCIÓN |  |  |  | UNIDAD | CANTIDAD | V/UNITARIO | V/TOTAL
0
[6 empty] | SUBTOTAL | 0
2. MAQUINARIA Y EQUIPO
DESCRIPCIÓN |  |  |  | UNIDAD | Rendimiento | Tarifa | V/TOTAL
HERRAMIENTA MENOR |  |  |  | %MO | 5% | 192875 | 9643.75
MARTILLO DEMOLEDOR 90 LB |  |  |  | D | 2 | 95000 | 47500
GENERADOR ELÉCTRICO. INCLUYE COMBUSTIBLE |  |  |  | D | 2 | 90000 | 45000
MINICARGADOR BOBCAT |  |  |  | H | 15 | 100000 | 6666.6667
[6 empty] | SUBTOTAL | 108810
3. TRANSPORTE
DESCRIPCIÓN |  | Volumen (m3) |  | Dist. (km) | M3/KM | Tarifa | V/TOTAL
[6 empty] | SUBTOTAL | 0
4. MANO DE OBRA
NUM | DESCRIPCIÓN | UNIDAD | V/UNITARIO | Factor Prestacional | JORNAL | Rendimiento | V/TOTAL
1 | 1 Ofic + 2 ayudantes | DIA | 220642.5 | 1.7483 | 385749.2827 | 2 | 192874.6414 |  | 1928007.63
[6 empty] | SUBTOTAL | 192875 |  | 1995487.897
[5 empty] | COSTOS DIRECTOS |  | 301685 | 784566
1693802.897
ELABORÓ: | LUIS GUILLERMO DEVIA MONTES |  |  |  | REVISÓ: | MAURICIO BONILLA TIAFFI
| M.P. 70202-395672 TLM |  |  |  |  | M.P 19202-81143
| Ingeniero Civil |  |  |  |  | Interventor

## DEMOLICION DE POZO
ANÁLISIS DE PRECIOS UNITARIOS
ITEM: | 1,6,7 | 3,6,3 | 4,6,5 |  |  | UNIDAD: | M2
Demolición de pozo existente. Incluye pozos construidos en mampostería y/o concreto de medidas variables.
[5 empty] | FECHA DE ACTUALIZACION: |  | 2025-05-22
1. MATERIALES
DESCRIPCIÓN |  |  |  | UNIDAD | CANTIDAD | V/UNITARIO | V/TOTAL
[6 empty] | SUBTOTAL | 0
2. MAQUINARIA Y EQUIPO
DESCRIPCIÓN |  |  |  | UNIDAD | Rendimiento | Tarifa | V/TOTAL
HERRAMIENTA MENOR |  |  |  | %MO | 5% | 385749 | 19287.45
MARTILLO DEMOLEDOR 90 LB |  |  |  | H | 1 | 95000 | 95000
GENERADOR ELÉCTRICO. INCLUYE COMBUSTIBLE |  |  |  | H | 1 | 90000 | 90000
MINICARGADOR BOBCAT |  |  |  | H | 15 | 100000 | 6666.6667
[6 empty] | SUBTOTAL | 210954
3. TRANSPORTE
DESCRIPCIÓN |  | Volumen (m3) |  | Dist. (km) | M3/KM | Tarifa | V/TOTAL
[6 empty] | SUBTOTAL | 0
4. MANO DE OBRA
NUM | DESCRIPCIÓN | UNIDAD | V/UNITARIO | Factor Prestacional | JORNAL | Rendimiento | V/TOTAL
1 | 1 Ofic + 2 ayudantes | DIA | 220642.5 | 1.7483 | 385749.2827 | 1 | 385749.2827 |  | 1928007.63
[6 empty] | SUBTOTAL | 385749 |  | 1995487.897
[5 empty] | COSTOS DIRECTOS |  | 596703 | 784566
1398784.897
ELABORÓ: | LUIS GUILLERMO DEVIA MONTES |  |  |  | REVISÓ: | MAURICIO BONILLA TIAFFI
| M.P. 70202-395672 TLM |  |  |  |  | M.P 19202-81143
| Ingeniero Civil |  |  |  |  | Interventor

## CARCAMO 6x0,6
ANÁLISIS DE PRECIOS UNITARIOS
ITEM: | 2,4,2 |  |  |  |  | UNIDAD: | UND
Construcción de cárcamo de 6,41mx0.80 m ,en concreto de 4000 PSI impermeabilizado, espesor 0.15 m con rejilla en platina de 1 1/2" X 1/4", marco en platina 1 1/2" X1/4" y contramarco en ángulo 2" X 3/16". Incluye: formaleta, producción, mezcla, vaciado, transporte de concreto y desencofrado, sin pañete. No incluye acero de refuerzo.
[5 empty] | FECHA DE ACTUALIZACION: |  | 2025-05-22
1. MATERIALES
DESCRIPCIÓN |  |  |  | UNIDAD | CANTIDAD | V/UNITARIO | V/TOTAL
Concreto 4000 PSI impermeabilizado |  |  |  | M3 | 2.0815 | 756728 | 1575144.4666
Rejilla en acero ( 1 1/2"*1/4", marco en platina 1 1/2"*1/4" y contramarco en 2"*3/16") |  |  |  | m2 | 4.8 | 720000 | 3456000
SOLDADURA 6013*1/8 |  |  |  | KG | 12 | 23150 | 277800
ANTICORROSIVO |  |  |  | Gl | 0.6 | 96000 | 57600
[6 empty] | SUBTOTAL | 5366544.4666
2. MAQUINARIA Y EQUIPO
DESCRIPCIÓN |  |  |  | UNIDAD | Rendimiento | Tarifa/Hora | V/TOTAL
Herramienta menor % |  |  |  | %MO | 5% | 1545071 | 77253.55
EQUIPO DE SOLDADURA |  |  |  | D | 1 | 90000 | 90000
FORMALETA MADERA |  |  |  | M2 | 5 | 32000 | 6400
VIBRADOR PARA CONCRETO |  |  |  | D | 1 | 70000 | 70000
[6 empty] | SUBTOTAL | 166400
3. TRANSPORTE
DESCRIPCIÓN |  | Volumen (m3) |  | Dist. (km) | M3/KM | Tarifa | V/TOTAL
[6 empty] | SUBTOTAL | 0
4. MANO DE OBRA
NUM | DESCRIPCIÓN | UNIDAD | V/UNITARIO | Factor Prestacional | JORNAL | Rendimiento | V/TOTAL
1 | Cuadrilla 4: Ofic. + 4 Ayud. | DIA | 353502.5 | 1.7483 | 618028.4207 | 0.4 | 1545071.0519 | 11851
[6 empty] | SUBTOTAL | 1545071 | 12265.785
[5 empty] | COSTOS DIRECTOS |  | 7078015
ELABORÓ: | LUIS GUILLERMO DEVIA MONTES |  |  |  | REVISÓ: | MAURICIO BONILLA TIAFFI
| M.P. 70202-395672 TLM |  |  |  |  | M.P 19202-81143
| Ingeniero Civil |  |  |  |  | Interventor

## CTO 4000 IMP PARA ESTRUCTURAS
ANÁLISIS DE PRECIOS UNITARIOS
ITEM: | 2,5,3 |  |  |  |  | UNIDAD: | M3
Concreto impermeabilizado de 4000 psi para cabezote de descole, reposición de sardinel y otras estructuras. Incluye transporte de concreto. No incluye acero de refuerzo.
[5 empty] | FECHA DE ACTUALIZACION: |  | 2025-05-22
1. MATERIALES
DESCRIPCIÓN |  |  |  | UNIDAD | CANTIDAD | V/UNITARIO | V/TOTAL
Concreto impermeabilizado de 4000 Psi |  |  |  | KG | 1.05 | 756728 | 794564
[6 empty] | SUBTOTAL | 794564
2. MAQUINARIA Y EQUIPO
DESCRIPCIÓN |  |  |  | UNIDAD | Rendimiento | Tarifa | V/TOTAL
FORMALETA MADERA |  |  |  | M2 | 0.4 | 32000 | 80000
HERRAMIENTA MENOR |  |  |  | %MO | 5% | 206009 | 10300.45
VIBRADOR PARA CONCRETO |  |  |  | D | 4 | 70000 | 17500
[6 empty] | SUBTOTAL | 107800
3. TRANSPORTE
DESCRIPCIÓN |  | Volumen (m3) |  | Dist. (km) | M3/KM | Tarifa | V/TOTAL
[6 empty] | SUBTOTAL | 0
4. MANO DE OBRA
NUM | DESCRIPCIÓN | UNIDAD | V/UNITARIO | Factor Prestacional | JORNAL | Rendimiento | V/TOTAL
1 | Cuadrilla 4: Ofic. + 4 Ayud. | DIA | 353502.5 | 1.7483 | 618028.4207 | 3 | 206009.4736
[6 empty] | SUBTOTAL | 206009
[5 empty] | COSTOS DIRECTOS |  | 1108373
ELABORÓ: | LUIS GUILLERMO DEVIA MONTES |  |  |  | REVISÓ: | MAURICIO BONILLA TIAFFI
| M.P. 70202-395672 TLM |  |  |  |  | M.P 19202-81143
| Ingeniero Civil |  |  |  |  | Interventor

## ACERO
ANÁLISIS DE PRECIOS UNITARIOS
ITEM: | 1,6,4 | 2,5,4 | 3,6,4 | 4,6,6 |  | UNIDAD: | UND
Suministro, corte, figurado y armado de acero de 60.000 PSI para refuerzo de estructuras en concreto.
[5 empty] | FECHA DE ACTUALIZACION: |  | 2025-05-22
1. MATERIALES
DESCRIPCIÓN |  |  |  | UNIDAD | CANTIDAD | V/UNITARIO | V/TOTAL
ACERO DE REFUERZO 60000 PSI |  |  |  | KG | 1.1 | 4415 | 4856.5
ALAMBRE NEGRO No. 18 |  |  |  | KG | 0.055 | 8600 | 473
[6 empty] | SUBTOTAL | 5330
2. MAQUINARIA Y EQUIPO
DESCRIPCIÓN |  |  |  | UNIDAD | Rendimiento | Tarifa/Hora | V/TOTAL
PULIDORA MANUAL |  |  |  | D | 120 | 25000 | 208.3333
GENERADOR ELECTRICO. INCLUYE COMBUSTIBLE |  |  |  | D | 120 | 90000 | 750
Herramienta menor % |  |  |  | %MO | 5% | 1800 | 90
[6 empty] | SUBTOTAL | 1048
3. TRANSPORTE
DESCRIPCIÓN |  | UNIDAD |  |  | CANTIDAD | Tarifa | V/TOTAL
VIAJE TRANSPORTE EN CAMION |  | kg |  |  | 0.00066667 | 300000 | 200
[6 empty] | SUBTOTAL | 200
4. MANO DE OBRA
NUM | DESCRIPCIÓN | UNIDAD | V/UNITARIO | Factor Prestacional | JORNAL | Rendimiento | V/TOTAL
1 | 1 OFIC. + 2 AYUD. | DIA | 220642.5 | 1.7483 | 385749.2827 | 214.3051 | 1800.0004 | 1029.5718 | 11851
[6 empty] | SUBTOTAL | 1800 |  | 12265.785
[5 empty] | COSTOS DIRECTOS |  | 8378
ELABORÓ: | LUIS GUILLERMO DEVIA MONTES |  |  |  | REVISÓ: | MAURICIO BONILLA TIAFFI
| M.P. 70202-395672 TLM |  |  |  |  | M.P 19202-81143
| Ingeniero Civil |  |  |  |  | Interventor

## CORTE PAVI FLEXIBLE
ANÁLISIS DE PRECIOS UNITARIOS
ITEM: | 1,6,2 |  |  |  |  | UNIDAD: | M2
Corte, rotura de pavimento flexible, incluye: cortadora de disco, compresor, herramienta menor, materiales, mano de obra y todo lo necesario para la correcta ejecución de la obra
[5 empty] | FECHA DE ACTUALIZACION: |  | 2025-05-22
1. MATERIALES
DESCRIPCIÓN |  |  |  | UNIDAD | CANTIDAD | V/UNITARIO | V/TOTAL
AGUA |  |  |  | LT | 60 | 0 | 0
[6 empty] | SUBTOTAL | 0
2. MAQUINARIA Y EQUIPO
DESCRIPCIÓN |  |  |  | UNIDAD | Rendimiento | V/UNITARIO | V/TOTAL
HERRAMIENTA MENOR |  |  |  | %MO | 5% | 38575 | 1928.75
CORTADORA DE PAVIMENTO INCLUYE COMBUSTIBLE |  |  |  | D | 10 | 70000 | 7000
MARTILLO DEMOLEDOR 90 LB |  |  |  | D | 10 | 95000 | 9500
[6 empty] | SUBTOTAL | 18429
3. TRANSPORTE
DESCRIPCIÓN |  | Volumen (m3) |  | Dist. (km) | M3/KM | Tarifa | V/TOTAL
ESCOMBROS |  | 0.195 |  | 5 | 0.975 | 1200 | 1170
[6 empty] | SUBTOTAL | 1170
4. MANO DE OBRA
NUM | DESCRIPCIÓN | UNIDAD | V/UNITARIO | Factor Prestacional | JORNAL | Rendimiento | V/TOTAL
1 | Cuadrilla 2: Ofic. + 2 Ayud. | DIA | 220642.5 | 1.7483 | 385749.2827 | 10 | 38574.9283
[6 empty] | SUBTOTAL | 38575
[5 empty] | COSTOS DIRECTOS |  | 58174
ELABORÓ: | LUIS GUILLERMO DEVIA MONTES |  |  |  | REVISÓ: | MAURICIO BONILLA TIAFFI
| M.P. 70202-395672 TLM |  |  |  |  | M.P 19202-81143
| Ingeniero Civil |  |  |  |  | Interventor

## MEJO. RASANTE
ANÁLISIS DE PRECIOS UNITARIOS
ITEM: | 1,6,5 | 3,6,1 | 4,6,3 |  |  | UNIDAD: | M2
Mejoramieto de rasante sector intervenido, con recebo compactado e=0,10m
[5 empty] | FECHA DE ACTUALIZACION: |  | 2025-05-22
1. MATERIALES
DESCRIPCIÓN |  |  |  | UNIDAD | CANTIDAD | V/UNITARIO | V/TOTAL
RECEBO COMÚN |  |  |  | M3 | 0.13 | 59500 | 7735
AGUA |  |  |  | LT | 13 | 0 | 0
[6 empty] | SUBTOTAL | 7735
2. MAQUINARIA Y EQUIPO
DESCRIPCIÓN |  |  |  | Tarifa/Hora | Rendimiento |  | V/TOTAL
HERRAMIENTA MENOR |  |  |  | %MO | 5% | 1936 | 96.8
COMPACTADOR RODILLO 10 TN |  |  |  | H | 120 | 150000 | 1250
CARROTANQUE IRRIGADOR 10000 LITROS |  |  |  | H | 120 | 120000 | 1000
MOTONIVELADORA 120 HP |  |  |  | H | 120 | 230000 | 1916.6667
[6 empty] | SUBTOTAL | 4263
3. TRANSPORTE
DESCRIPCIÓN |  | Volumen (m3) |  | Dist. (km) | M3/KM | Tarifa | V/TOTAL
[6 empty] | SUBTOTAL | 0
4. MANO DE OBRA
NUM | DESCRIPCIÓN | UNIDAD | V/UNITARIO | Factor Prestacional | JORNAL | Rendimiento | V/TOTAL
2 | Ayudante | DIA | 132860 | 1.7483 | 232279.138 | 120 | 1935.6595 | 11851
[6 empty] | SUBTOTAL | 1936 | 12265.785
[5 empty] | COSTOS DIRECTOS |  | 13934
ELABORÓ: | LUIS GUILLERMO DEVIA MONTES |  |  |  | REVISÓ: | MAURICIO BONILLA TIAFFI
| M.P. 70202-395672 TLM |  |  |  |  | M.P 19202-81143
| Ingeniero Civil |  |  |  |  | Interventor

## IMPRIMACION
ANÁLISIS DE PRECIOS UNITARIOS
ITEM: | 1,6,9 |  |  |  |  | UNIDAD: | M2
Riego de imprimación con emulsión asfáltica para reposición de pavimento flexible.
[5 empty] | FECHA DE ACTUALIZACION: |  | 2025-05-22
1. MATERIALES
DESCRIPCIÓN |  |  |  | UNIDAD | CANTIDAD | V/UNITARIO | V/TOTAL
EMULSIÓN ASFÁLTICA CRL-1 DILUIDA 40% |  |  |  | GAL | 0.3 | 9200 | 2760
[6 empty] | SUBTOTAL | 2760
2. MAQUINARIA Y EQUIPO
DESCRIPCIÓN |  |  |  | Tarifa/Hora | Rendimiento | Tarifa/Hora | V/TOTAL
HERRAMIENTA MENOR |  |  |  | %MO | 5% | 1004 | 50.2
CARROTANQUE IRRIGADOR 10000 LITROS |  |  |  | H | 500 | 120000 | 240
BARREDORA Y SOPLADORA MECÁNICA |  |  |  | H | 500 | 60000 | 120
[6 empty] | SUBTOTAL | 410
3. TRANSPORTE
DESCRIPCIÓN |  | Volumen (m3) |  | Dist. (km) | M3/KM | Tarifa | V/TOTAL
[6 empty] | SUBTOTAL | 0
4. MANO DE OBRA
NUM | DESCRIPCIÓN | UNIDAD | V/UNITARIO | Factor Prestacional | JORNAL | Rendimiento | V/TOTAL
3 | Ayudante | DIA | 199290 | 1.7483 | 348418.707 | 500 | 696.8374 | 11851
1 | OFICIAL | DIA | 87782.5 | 1.7483 | 153470.1448 | 500 | 306.9403
[6 empty] | SUBTOTAL | 1004 | 12265.785
[5 empty] | COSTOS DIRECTOS |  | 4174
ELABORÓ: | LUIS GUILLERMO DEVIA MONTES |  |  |  | REVISÓ: | MAURICIO BONILLA TIAFFI
| M.P. 70202-395672 TLM |  |  |  |  | M.P 19202-81143
| Ingeniero Civil |  |  |  |  | Interventor

## MDC
ANÁLISIS DE PRECIOS UNITARIOS
ITEM: | 1,6,8 |  |  |  |  | UNIDAD: | M3
Suministro e instalación de mdc - 2 para reposición de pavimento flexible.
[5 empty] | FECHA DE ACTUALIZACION: |  | 2025-05-22
1. MATERIALES
DESCRIPCIÓN |  |  |  | UNIDAD | CANTIDAD | V/UNITARIO | V/TOTAL
MEZCLA DENSA EN CALIENTE GRADACIÓN 2 O 3 |  |  |  | M3 | 1.3 | 992600 | 1290380
[6 empty] | SUBTOTAL | 1290380
2. MAQUINARIA Y EQUIPO
DESCRIPCIÓN |  |  |  | Tarifa/Hora | Rendimiento | Tarifa/Hora | V/TOTAL
HERRAMIENTA MENOR |  |  |  | %MO | 5% | 74342 | 3717.1
TERMINADORA DE PAVIMENTO ASFALTICO |  |  |  | H | 13 | 150000 | 11538.4615
VIBROCOMPACTADOR DYNAPAC CA-15 O SIMILAR |  |  |  | H | 13 | 160000 | 12307.6923
RODILLO TAMBOR LISO RD 7H WACKER O SIMILAR |  |  |  | H | 13 | 120000 | 9230.7692
[6 empty] | SUBTOTAL | 36794
3. TRANSPORTE
DESCRIPCIÓN |  | Volumen (m3) |  | Dist. (km) | M3/KM | Tarifa | V/TOTAL
MEZCLA DENSA EN CALIENTE GRADACIÓN 2 O 3 |  | 1.3 |  | 33 | 42.9 | 2200 | 94380
[6 empty] | SUBTOTAL | 94380
4. MANO DE OBRA
NUM | DESCRIPCIÓN | UNIDAD | V/UNITARIO | Factor Prestacional | JORNAL | Rendimiento | V/TOTAL
7 | Ayudante | DIA | 465010 | 1.7483 | 812976.983 | 13 | 62536.691 | 11851
1 | OFICIAL | DIA | 87782.5 | 1.7483 | 153470.1448 | 13 | 11805.3957
[6 empty] | SUBTOTAL | 74342 | 12265.785
[5 empty] | COSTOS DIRECTOS |  | 1495896
ELABORÓ: | LUIS GUILLERMO DEVIA MONTES |  |  |  | REVISÓ: | MAURICIO BONILLA TIAFFI
| M.P. 70202-395672 TLM |  |  |  |  | M.P 19202-81143
| Ingeniero Civil |  |  |  |  | Interventor

## SUM 6"
ANÁLISIS DE PRECIOS UNITARIOS
ITEM: | 5.1 |  |  |  |  | UNIDAD: | ML
Suministro de Tubería corrugada PVC para alcantarillado diámetro 6"
[5 empty] | FECHA DE ACTUALIZACION: |  | 2025-05-22
1. MATERIALES
DESCRIPCIÓN |  |  |  | UNIDAD | CANTIDAD | V/UNITARIO | V/TOTAL
TUBERÍA ALCANTARILLADO PVC D=6" 160MM |  |  |  | ML | 1.1 | 55000 | 60500
0
0
[6 empty] | SUBTOTAL | 60500
2. MAQUINARIA Y EQUIPO
DESCRIPCIÓN |  |  |  | Unidad | Rendimiento | V/UNITARIO | V/TOTAL
0
[6 empty] | SUBTOTAL | 0
3. TRANSPORTE
DESCRIPCIÓN |  | Volumen (m3) |  | Dist. (km) | M3/KM | Tarifa | V/TOTAL
0
0
[6 empty] | SUBTOTAL | 0
4. MANO DE OBRA
NUM | DESCRIPCIÓN | UNIDAD | V/UNITARIO | Factor Prestacional | JORNAL | Rendimiento | V/TOTAL
[8 empty] | 10044 | 4200
[6 empty] | SUBTOTAL | 0 |  |  | 0%
[5 empty] | COSTOS DIRECTOS |  | 60500 | 12609
ELABORÓ: | LUIS GUILLERMO DEVIA MONTES |  |  |  | REVISÓ: | MAURICIO BONILLA TIAFFI
| M.P. 70202-395672 TLM |  |  |  |  | M.P 19202-81143
| Ingeniero Civil |  |  |  |  | Interventor

## SUM 8"
ANÁLISIS DE PRECIOS UNITARIOS
ITEM: | 5.2 |  |  |  |  | UNIDAD: | ML
Suministro de Tubería corrugada PVC para alcantarillado diámetro 8"
[5 empty] | FECHA DE ACTUALIZACION: |  | 2025-05-22
1. MATERIALES
DESCRIPCIÓN |  |  |  | UNIDAD | CANTIDAD | V/UNITARIO | V/TOTAL
TUBERÍA ALCANTARILLADO PVC D=8" 200MM |  |  |  | ML | 1.05 | 78272 | 82185.6
0
0
[6 empty] | SUBTOTAL | 82186
2. MAQUINARIA Y EQUIPO
DESCRIPCIÓN |  |  |  | Unidad | Rendimiento | V/UNITARIO | V/TOTAL
0
[6 empty] | SUBTOTAL | 0
3. TRANSPORTE
DESCRIPCIÓN |  | Volumen (m3) |  | Dist. (km) | M3/KM | Tarifa | V/TOTAL
0
0
[6 empty] | SUBTOTAL | 0
4. MANO DE OBRA
NUM | DESCRIPCIÓN | UNIDAD | V/UNITARIO | Factor Prestacional | JORNAL | Rendimiento | V/TOTAL
[8 empty] | 10044 | 4200
[6 empty] | SUBTOTAL | 0 |  |  | 0%
[5 empty] | COSTOS DIRECTOS |  | 82186 | 12609
ELABORÓ: | LUIS GUILLERMO DEVIA MONTES |  |  |  | REVISÓ: | MAURICIO BONILLA TIAFFI
| M.P. 70202-395672 TLM |  |  |  |  | M.P 19202-81143
| Ingeniero Civil |  |  |  |  | Interventor

## SUM 12"
ANÁLISIS DE PRECIOS UNITARIOS
ITEM: | 5.3 |  |  |  |  | UNIDAD: | ML
Suministro de Tubería corrugada PVC para alcantarillado diámetro 12"
[5 empty] | FECHA DE ACTUALIZACION: |  | 2025-05-22
1. MATERIALES
DESCRIPCIÓN |  |  |  | UNIDAD | CANTIDAD | V/UNITARIO | V/TOTAL
TUBERÍA ALCANTARILLADO PVC D=12" 315MM |  |  |  | ML | 1.05 | 164528 | 172754.4
[6 empty] | SUBTOTAL | 172754
2. MAQUINARIA Y EQUIPO
DESCRIPCIÓN |  |  |  | Unidad | Rendimiento | V/UNITARIO | V/TOTAL
[6 empty] | SUBTOTAL | 0
3. TRANSPORTE
DESCRIPCIÓN |  | Volumen (m3) |  | Dist. (km) | M3/KM | Tarifa | V/TOTAL
[6 empty] | SUBTOTAL | 0
4. MANO DE OBRA
NUM | DESCRIPCIÓN | UNIDAD | V/UNITARIO | Factor Prestacional | JORNAL | Rendimiento | V/TOTAL
[8 empty] | 10044 | 4200
[6 empty] | SUBTOTAL | 0 |  |  | 0%
[5 empty] | COSTOS DIRECTOS |  | 172754 | 12609
ELABORÓ: | LUIS GUILLERMO DEVIA MONTES |  |  |  | REVISÓ: | MAURICIO BONILLA TIAFFI
| M.P. 70202-395672 TLM |  |  |  |  | M.P 19202-81143
| Ingeniero Civil |  |  |  |  | Interventor

## SUM 14"
ANÁLISIS DE PRECIOS UNITARIOS
ITEM: | 5.4 |  |  |  |  | UNIDAD: | ML
Suministro de Tubería corrugada PVC para alcantarillado diámetro 14"
[5 empty] | FECHA DE ACTUALIZACION: |  | 2025-05-22
1. MATERIALES
DESCRIPCIÓN |  |  |  | UNIDAD | CANTIDAD | V/UNITARIO | V/TOTAL
TUBERÍA ALCANTARILLADO PVC D=14" 355MM |  |  |  | ML | 1.05 | 249000 | 261450
[6 empty] | SUBTOTAL | 261450
2. MAQUINARIA Y EQUIPO
DESCRIPCIÓN |  |  |  | Unidad | Rendimiento | V/UNITARIO | V/TOTAL
[6 empty] | SUBTOTAL | 0
3. TRANSPORTE
DESCRIPCIÓN |  | Volumen (m3) |  | Dist. (km) | M3/KM | Tarifa | V/TOTAL
[6 empty] | SUBTOTAL | 0
4. MANO DE OBRA
NUM | DESCRIPCIÓN | UNIDAD | V/UNITARIO | Factor Prestacional | JORNAL | Rendimiento | V/TOTAL
[8 empty] | 10044 | 4200
[6 empty] | SUBTOTAL | 0 |  |  | 0%
[5 empty] | COSTOS DIRECTOS |  | 261450 | 12609
ELABORÓ: | LUIS GUILLERMO DEVIA MONTES |  |  |  | REVISÓ: | MAURICIO BONILLA TIAFFI
| M.P. 70202-395672 TLM |  |  |  |  | M.P 19202-81143
| Ingeniero Civil |  |  |  |  | Interventor

## SUM 16"
ANÁLISIS DE PRECIOS UNITARIOS
ITEM: | 5.5 |  |  |  |  | UNIDAD: | ML
Suministro de Tubería corrugada PVC para alcantarillado diámetro 16"
[5 empty] | FECHA DE ACTUALIZACION: |  | 2025-05-22
1. MATERIALES
DESCRIPCIÓN |  |  |  | UNIDAD | CANTIDAD | V/UNITARIO | V/TOTAL
TUBERÍA ALCANTARILLADO PVC D=16" 400MM |  |  |  | ML | 1.05 | 304000 | 319200
0
0
[6 empty] | SUBTOTAL | 319200
2. MAQUINARIA Y EQUIPO
DESCRIPCIÓN |  |  |  | Unidad | Rendimiento | V/UNITARIO | V/TOTAL
0
[6 empty] | SUBTOTAL | 0
3. TRANSPORTE
DESCRIPCIÓN |  | Volumen (m3) |  | Dist. (km) | M3/KM | Tarifa | V/TOTAL
0
0
[6 empty] | SUBTOTAL | 0
4. MANO DE OBRA
NUM | DESCRIPCIÓN | UNIDAD | V/UNITARIO | Factor Prestacional | JORNAL | Rendimiento | V/TOTAL
[8 empty] | 10044 | 4200
[6 empty] | SUBTOTAL | 0 |  |  | 0%
[5 empty] | COSTOS DIRECTOS |  | 319200 | 12609
ELABORÓ: | LUIS GUILLERMO DEVIA MONTES |  |  |  | REVISÓ: | MAURICIO BONILLA TIAFFI
| M.P. 70202-395672 TLM |  |  |  |  | M.P 19202-81143
| Ingeniero Civil |  |  |  |  | Interventor

## SUM 18"
ANÁLISIS DE PRECIOS UNITARIOS
ITEM: | 5.6 |  |  |  |  | UNIDAD: | ML
Suministro de Tubería corrugada PVC para alcantarillado diámetro 18"
[5 empty] | FECHA DE ACTUALIZACION: |  | 2025-05-22
1. MATERIALES
DESCRIPCIÓN |  |  |  | UNIDAD | CANTIDAD | V/UNITARIO | V/TOTAL
TUBERÍA ALCANTARILLADO PVC D=18" 450MM |  |  |  | ML | 1.05 | 418500 | 439425
[6 empty] | SUBTOTAL | 439425
2. MAQUINARIA Y EQUIPO
DESCRIPCIÓN |  |  |  | Unidad | Rendimiento | V/UNITARIO | V/TOTAL
[6 empty] | SUBTOTAL | 0
3. TRANSPORTE
DESCRIPCIÓN |  | Volumen (m3) |  | Dist. (km) | M3/KM | Tarifa | V/TOTAL
[6 empty] | SUBTOTAL | 0
4. MANO DE OBRA
NUM | DESCRIPCIÓN | UNIDAD | V/UNITARIO | Factor Prestacional | JORNAL | Rendimiento | V/TOTAL
[8 empty] | 10044 | 4200
[6 empty] | SUBTOTAL | 0 |  |  | 0%
[5 empty] | COSTOS DIRECTOS |  | 439425 | 12609
ELABORÓ: | LUIS GUILLERMO DEVIA MONTES |  |  |  | REVISÓ: | MAURICIO BONILLA TIAFFI
| M.P. 70202-395672 TLM |  |  |  |  | M.P 19202-81143
| Ingeniero Civil |  |  |  |  | Interventor

## SACOS ARENA (hidden)
ANÁLISIS DE PRECIOS UNITARIOS
ITEM:
#REF! | [5 empty] | UNIDAD: | #REF!
Sacos de arena para desviacion de fuente
1. MATERIALES
DESCRIPCIÓN |  |  |  | UNIDAD | CANTIDAD | V/UNITARIO | V/TOTAL
saco |  |  |  | UN | 1 | 500 | 500 |  | 0.3535 | 350
ARENA |  |  |  | M3 | 0.03444 | #REF! | #REF! |  |  | 0.555
[7 empty] | 0 |  |  | 0.835
[7 empty] | 0 |  |  | 180
[7 empty] | 0 |  |  | 4.2
[7 empty] | 0 |  |  | 0.168
[7 empty] | 0 |  |  | 1
[6 empty] | SUBTOTAL | #REF!
2. MAQUINARIA Y EQUIPO
DESCRIPCIÓN |  |  |  | UNIDAD | Rendimiento | Tarifa | V/TOTAL
HERRAMIENTA MENOR |  |  |  | H | 10 | 300.245 | 30.0245
[6 empty] | SUBTOTAL | 30.0245
3. TRANSPORTE
DESCRIPCIÓN |  | Volumen (m3) |  | Dist. (km) | M3/KM | Tarifa | V/TOTAL
[6 empty] | SUBTOTAL | 0 |  |  | 336835
4. MANO DE OBRA
NUM | DESCRIPCIÓN | UNIDAD | V/UNITARIO | Factor Prestacional | JORNAL | Rendimiento | V/TOTAL |  |  | 348624.225
1 | Cuadrilla 2: Ofic. + 1 Ayud. | DIA | 76000 | 1.86 | 141360 | 60 | 2356
[6 empty] | SUBTOTAL | 2356
[5 empty] | COSTOS DIRECTOS |  | #REF! | 8115
ELABORÓ:
LUIS GUILLERMO DEVIA MONTES
M.P. 70202-395672 TLM
Ingeniero Civil