## PRESU OFICIAL
MUNICIPIO DE LA PLATA HUILA
EMPRESA DE SERVICIOS PÚBLICOS DEL MUNICIPIO DE LA PLATA - HUILA - EMSERPLA E.S.P.
OPTIMIZACIÓN DE REDES DE ALCANTARILLADO SANITARIO Y PLUVIAL EN LA ZONA CENTRO DEL MUNICIPIO DE LA PLATA HUILA
|  |  |  | FECHA DE ACTUALIZACIÓN | 2025-05-19
ÍTEM | DESCRIPCIÓN | UND | CANT | V. UNITARIO | VALOR TOTAL |  |  | MATERIALES | HERRAMIENTAS Y EQUIPOS | TRANSPORTE | MANO DE OBRA | VALOR TOTAL |  | MATERAILES | MAQUINARIA Y EQUIPOS
1. OPTIMIZACIÓN COLECTOR DE ALCANTARILLADO SANITARIO EN LA ZONA CENTRO DEL MUNICIPIO DE LA PLATA HUILA
1.1 | ACTIVIDADES PRELIMINARES |  |  |  |  | 51312764 | 68245976.12
1,1,1 | Replanteo topográfico (Contiene: Control de niveles permanente y planos finales de la obra en formato CAD) | ML | 4777.28 | 10741 | 51312764 |  |  | 2289 | 4182 | 0 | 4270 | 10741
1.2 | EXCAVACIONES Y RELLENOS EN LA RED PRINCIPAL |  |  |  |  | 3173019460 | 4220115881.8 |  |  |  |  | 0
1,2,1 | Excavación mecánica en material común. Incluye mano de obra, materiales y equipo | M3 | 6003.3691 | 17218 | 103366009 |  |  | 0 | 12724.6748 | 0 | 4493.4952 | 17218
1,2,2 | Excavación mecánica en material conglomerado. Incluye mano de obra, materiales y equipo. Para el pago se realizará caracterización de material y registro, los cuales no tendrán medida ni pago por separado. | M3 | 6003.37 | 21202 | 127283451 |  |  | 0 | 16708.1912 | 0 | 4493.4952 | 21202
1,2,3 | Suministro, extendida y compactación de material seleccionado para Subbase Granular Clase C. La unidad de medida y forma de pago corresponden al material compactado | M3 | 1586.82 | 143949 | 228421152 |  |  | 117572 | 10303.6443 | 0 | 16072.8868 | 143949
1,2,4 | Relleno en recebo compactado en capas. Proctor modificado 95% a todo factor, incluye: recebo, equipo, herramienta y mano de obra. La unidad de medida y forma de pago corresponden al material compactado. | M3 | 5262.94 | 103727 | 545908977 |  |  | 77350 | 10303.6443 | 0 | 16072.8868 | 103727
1,2,5 | Relleno con material de la misma excavación compactado en capas. incluye: equipo, herramienta y mano de obra | M3 | 2441.08 | 31318 | 76449743 |  |  | 0 | 11015.1297 | 0 | 20302.5938 | 31318
1,2,6 | Recolección y cargue de material sobrante en lugar de obra. Incluye: maquinaria, costo de disposición final del material y todo lo necesario para la correcta ejecución de la obra. No incluye transporte. | M3 | 14837.64 | 27373 | 406150720 |  |  | 19040 | 8333.3333 | 0 | 0 | 27373
1,2,7 | Transporte de materiales pétreos y material sobrante de excavaciones y demoliciones. | M3/KM | 1053399.63 | 1600 | 1685439408 |  |  | 0 | 0 | 1600 | 0 | 1600
1.3 | SUMINISTRO E INSTALACIÓN DE TUBERÍAS PARA LA RED PRINCIPAL |  |  |  |  | 421619543 | 560753992.19 |  |  |  |  | 0
1,3,1 | Instalación de Tubería PVC diámetro 8" Incluye: Adecuación del fondo de la zanja, bajada y empalme del tubo, lubricante. | ML | 2276.22 | 19764 | 44987212 |  |  | 477 | 918.4507 | 0 | 18369.0135 | 19764
1,3,2 | Instalación de Tubería PVC diámetro 10" Incluye: Adecuación del fondo de la zanja, bajada y empalme del tubo, lubricante. | ML | 707.89 | 24462 | 17316405 |  |  | 636 | 1134.5567 | 0 | 22691.1343 | 24462
1,3,3 | Instalación de Tubería PVC diámetro 12" Incluye: Adecuación del fondo de la zanja, bajada y empalme del tubo, lubricante. | ML | 714.16 | 30231 | 21589771 |  |  | 954 | 1394.1357 | 0 | 27882.714 | 30231
1,3,4 | Instalación de Tubería PVC diámetro 16" Incluye: Adecuación del fondo de la zanja, bajada y empalme del tubo, lubricante. | ML | 1103.81 | 50467 | 55705979 |  |  | 1908 | 4414.4887 | 0 | 44144.8872 | 50467
1,3,5 | Suministro e instalación de arena para cama del tubo en una altura de 10 cm. Y arena para atraque hasta 10cm por encima de la cota clave del tubo, compactado a mano, herramienta, mano de obra y todo lo necesario para la correcta ejecución. | M3 | 2867.37 | 98355 | 282020176 |  |  | 83716.5 | 697.0678 | 0 | 13941.357 | 98355
1.4 | CONSTRUCCIÓN DE POZOS DE INSPECCIÓN |  |  |  |  | 285400857 | 379583139.81 |  |  |  |  | 0
1,4,1 | Construcción de pozo de inspección a todo costo, en concreto impermeabilizado de 4000 PSI de resistencia a los 28 días, espesor de 0,20 m. Incluye: formaleta, producción, mezcla, vaciado, desencofrado, cañuelas pulidas en concreto puro. De menos de 2 m. desde la cota batea del tubo a la cota rasante, no llevara cono de reducción y se rematará con una placa en concreto de espesor 0,25 m con suministro e instalación de aro base y tapa HF de seguridad tráfico pesado. tendrá diámetro interno 1,20 m y diámetro externo de 1,6m , mano de obra, curado, desencofrada, equipo, herramientas, transporte de concreto y todo lo relacionado para la correcta ejecución de la obra. no incluye refuerzo en acero. | UND | 35 | 4959285 | 173574975 |  |  | 3191664 | 346606 | 0 | 1421015 | 4959285
1,4,2 | Construcción de pozo de inspección a todo costo, en concreto impermeabilizado de 4000 PSI de resistencia a los 28 días, espesor de 0,20 m. Incluye: formaleta, producción, mezcla, vaciado, desencofrado, cañuelas pulidas en concreto puro. De 2,01m a 4,00m. desde la cota batea del tubo a la cota rasante, no llevara cono de reducción y se rematará con una placa en concreto de espesor 0,25 m con suministro e instalación de aro base y tapa HF de seguridad tráfico pesado. tendrá diámetro interno 1,20 m y diámetro externo de 1,6m , mano de obra, curado, desencofrada, equipo, herramientas, transporte de concreto y todo lo relacionado para la correcta ejecución de la obra. no incluye refuerzo en acero. | UND | 14 | 7987563 | 111825882 |  |  | 4842791 | 720121 | 0 | 2424651 | 7987563
1.5 | ACOMETIDAS DOMICILIARIAS |  |  |  |  | 3380855700 | 4496538081 |  |  |  |  | 0
1,5,1 | Excavación manual en material común. Incluye cargue de material sobrante, mano de obra, materiales y equipo | M3 | 3730.78 | 67506 | 251850035 |  |  | 0 | 3214.5774 | 0 | 64291.5471 | 67506
1,5,2 | Excavación manual en material conglomerado. Incluye mano de obra, materiales y equipo. Para el pago se realizara caracterización de material y registro, los cuales no tendrán medida ni pago por separado. | M3 | 3247.71 | 81007 | 263087244 |  |  | 0 | 3857.4928 | 0 | 77149.8565 | 81007
1,5,3 | Suministro, extendida y compactación de material seleccionado para Subbase Granular Clase C. La unidad de medida y forma de pago corresponden al material compactado | M3 | 1202.69 | 143949 | 173126023 |  |  | 117572 | 10303.6443 | 0 | 16072.8868 | 143949
1,5,4 | Relleno en recebo compactado en capas. Proctor modificado 95% a todo factor, incluye: recebo, equipo, herramienta y mano de obra. La unidad de medida y forma de pago corresponden al material compactado. | M3 | 4200.9 | 103727 | 435746754 |  |  | 77350 | 10303.6443 | 0 | 16072.8868 | 103727
1,5,5 | Relleno con material de la misma excavación compactado en capas. incluye: equipo, herramienta y mano de obra | M3 | 899.48 | 31318 | 28169915 |  |  | 0 | 11015.1297 | 0 | 20302.5938 | 31318
1,5,6 | Recolección y cargue de material sobrante en lugar de obra. Incluye: maquinaria, costo de disposición final del material y todo lo necesario para la correcta ejecución de la obra. No incluye transporte. | M3 | 7911.79 | 27373 | 216569428 |  |  | 19040 | 8333.3333 | 0 | 0 | 27373
1,5,7 | Instalación de tubería PVC Ø 6" Alcantarillado. Incluye: adecuación del fondo de la zanja, bajada y empalme del tubo, uso de herramienta y mano de obra, lubricante. No incluye accesorios de conexión | ML | 3776.46 | 13978 | 52787358 |  |  | 477 | 642.9155 | 0 | 12858.3094 | 13978
1,5,8 | Suministro e Instalación de Cajilla domiciliaria para alcantarillado a todo costo en concreto reforzado impermeabilizado de 4000 PSI de dimensión de 0.6 X 0.6 X 0.6 m. libres, espesor de 0.14 m. Tapa en concreto reforzado de E=0,07 m en hierro de 3/8" separados cada 0.15 m. en ambos sentidos. Superficie y cañuela esmaltadas en concreto puro. Incluye: producción, formaleta, vaciado, desencofrado, transporte de concreto y todo lo necesario para la correcta ejecución de la obra. SIN PAÑETE. No incluye refuerzo en acero. | UND | 150 | 713121 | 106968150 |  |  | 412919.2274 | 75527.0714 | 0 | 224674.7615 | 713121
1,5,9 | Suministro e Instalación de Cajilla domiciliaria para alcantarillado a todo costo en concreto reforzado impermeabilizado de 4000 PSI de dimensión de 0.6 X 0.6 X 1.2 m. libres, espesor de 0.14 m. Tapa en concreto reforzado de E=0,07 m en hierro de 3/8" separados cada 0.15 m. en ambos sentidos. Superficie y cañuela esmaltadas en concreto puro. Incluye: producción, formaleta, vaciado, desencofrado, transporte de concreto y todo lo necesario para la correcta ejecución de la obra. SIN PAÑETE. No incluye refuerzo en acero. | UND | 479 | 1021464 | 489281256 |  |  | 610479.7198 | 111418.3174 | 0 | 299566.3486 | 1021464
1,5,10 | Reposición de anden. Incluye corte, rotura, recolección de escombros y alistado en concreto de 3000 psi. Incluye transporte de concreto. | M2 | 559.81 | 103127 | 57731526 |  |  | 48124.0515 | 22857 | 0 | 32145.7736 | 103127
1,5,11 | Suministro e instalación de Kit Silla Yee 8" x 6" de PVC para alcantarillados. | UND | 275 | 321957 | 88538175 |  |  | 256952 | 16785.933 | 0 | 48218.6603 | 321957
1,5,12 | Suministro e instalación de Kit Silla Yee 10" x 6" de PVC para alcantarillados. | UND | 118 | 382851 | 45176418 |  |  | 317846 | 16785.933 | 0 | 48218.6603 | 382851
1,5,13 | Suministro e instalación de Kit Silla Yee 12" x 6" de PVC para alcantarillados. | UND | 93 | 521535 | 48502755 |  |  | 447244 | 19183.9234 | 0 | 55107.0404 | 521535
1,5,14 | Suministro e instalación de Kit Silla Yee 16" x 6" de PVC para alcantarillados. | UND | 142 | 654102 | 92882484 |  |  | 562390 | 20013.4918 | 0 | 71698.4074 | 654102
1,5,15 | suministro e instalación de unión para alcantarillado PVC D=6” 160mm. Incluye sellante e hidrosellos 6” 160mm | UND | 376 | 76671 | 28828296 |  |  | 60470 | 771.4986 | 0 | 15429.9713 | 76671
1,5,16 | Transporte de materiales pétreos y material sobrante de excavaciones y demoliciones. | M3/KM | 582209.3 | 1600 | 931534880 |  |  | 0 | 0 | 1600 | 0 | 1600
1,5,17 | suministro e instalación de codo 45° para alcantarillado PVC D=6” 160mm. Incluye sellante e hidrosellos 6” 160mm | UND | 629 | 111407 | 70075003 |  |  | 95206 | 771.4986 | 0 | 15429.9713 | 111407
1.6 | OTRAS ACTIVIDADES |  |  |  |  | 4739065979 | 6302957752.07 |  |  |  |  | 0
1,6,1 | Corte, rotura de pavimento rígido, recolección de escombros, incluye: cortadora de disco, compresor, herramienta menor, materiales, mano de obra y todo lo necesario para la correcta ejecución de la obra. No incluye transporte | M2 | 10253.81 | 99319 | 1018398155 |  |  | 0 | 30919.9587 | 0 | 68399.175 | 99319
1,6,2 | Reposición de pavimento rígido en concreto MR-40 e=0.20m acelerado a 3 días con aplicación de antisol y construcción de juntas de dilatación. Incluye: herramienta menor, materiales, mano de obra, transporte de concreto y todo lo necesario para la correcta ejecución de la obra. No incluye refuerzo en acero. | M2 | 10253.81 | 265729 | 2724734677 |  |  | 182009 | 25959 | 15246 | 42515 | 265729
1,6,3 | Demolición de cajilla domiciliaria existente. Incluye cajillas construidas en mampostería y/o concreto de medidas variables. | UN | 629 | 301685 | 189759865 |  |  | 0 | 108810 | 0 | 192875 | 301685
1,6,4 | Demolición de pozo existente. Incluye pozos construidos en mampostería y/o concreto de medidas variables. | UN | 49 | 596703 | 29238447 |  |  | 0 | 210954 | 0 | 385749 | 596703
1,6,5 | Suministro, corte, figurado y armado de acero de 60.000 PSI para refuerzo de estructuras en concreto. | KG | 92735.12 | 8378 | 776934835 |  |  | 5329.5 | 1048.3334 | 200 | 1800.0004 | 8378
|  | SUB TOTAL 1 COSTOS DIRECTOS |  |  | 12051274303 | [6 empty] | 0
2. OPTIMIZACIÓN RED DEL ALCANTARILLADO PLUVIAL EN LA CARRERA 4 ENTRE CALLE 10 Y QUEBRADA QUIEBRAMUELAS | [11 empty] | 0
2.1 | ACTIVIDADES PRELIMINARES |  |  |  |  | 7457799 | 9918872.67 |  |  |  |  | 0
2,1,1 | Replanteo topográfico (Contiene: Control de niveles permanente y planos finales de la obra en formato CAD) | ML | 694.33 | 10741 | 7457799 |  |  | 2289 | 4182 | 0 | 4270 | 10741
2.2 | EXCAVACIONES Y RELLENOS EN LA RED PRINCIPAL |  |  |  |  | 374202768 | 497689681.44 |  |  |  |  | 0
2,2,1 | Excavación mecánica en material común. Incluye mano de obra, materiales y equipo | M3 | 832.92 | 17218 | 14341217 |  |  | 0 | 12724.6748 | 0 | 4493.4952 | 17218
2,2,2 | Excavación mecánica en material conglomerado. Incluye mano de obra, materiales y equipo. Para el pago se realizará caracterización de material y registro, los cuales no tendrán medida ni pago por separado. | M3 | 832.92 | 21202 | 17659570 |  |  | 0 | 16708.1912 | 0 | 4493.4952 | 21202
2,2,3 | Suministro, extendida y compactación de material seleccionado para Subbase Granular Clase C. La unidad de medida y forma de pago corresponden al material compactado | M3 | 208.21 | 143949 | 29971621 |  |  | 117572 | 10303.6443 | 0 | 16072.8868 | 143949
2,2,4 | Relleno en recebo compactado en capas. Proctor modificado 95% a todo factor, incluye: recebo, equipo, herramienta y mano de obra. La unidad de medida y forma de pago corresponden al material compactado. | M3 | 647.63 | 103727 | 67176717 |  |  | 77350 | 10303.6443 | 0 | 16072.8868 | 103727
2,2,5 | Relleno con material de la misma excavación compactado en capas. incluye: equipo, herramienta y mano de obra | M3 | 221.81 | 31318 | 6946646 |  |  | 0 | 11015.1297 | 0 | 20302.5938 | 31318
2,2,6 | Recolección y cargue de material sobrante en lugar de obra. Incluye: maquinaria, costo de disposición final del material y todo lo necesario para la correcta ejecución de la obra. No incluye transporte. | M3 | 1746.99 | 27373 | 47820357 |  |  | 19040 | 8333.3333 | 0 | 0 | 27373
2,2,7 | Transporte de materiales pétreos y material sobrante de excavaciones y demoliciones. | M3/KM | 118929.15 | 1600 | 190286640 |  |  | 0 | 0 | 1600 | 0 | 1600
2.3 | SUMINISTRO E INSTALACIÓN DE TUBERÍAS PARA LA RED PRINCIPAL |  |  |  |  | 82158335 | 109270585.55 |  |  |  |  | 0
2,3,1 | Instalación de Tubería PVC diámetro 10" Incluye: Adecuación del fondo de la zanja, bajada y empalme del tubo, lubricante. | ML | 21.26 | 24462 | 520062
2,3,2 | Instalación de Tubería PVC diámetro 16" Incluye: Adecuación del fondo de la zanja, bajada y empalme del tubo, lubricante. | ML | 318.72 | 50467 | 16084842 |  |  | 1908 | 4414.4887 | 0 | 44144.8872 | 50467
2,3,3 | Instalación de Tubería PVC diámetro 24" Incluye: Adecuación del fondo de la zanja, bajada y empalme del tubo, lubricante. | ML | 312.92 | 74163 | 23207086 |  |  | 6360 | 11618.4402 | 0 | 56184.4019 | 74163
2,3,4 | Suministro e instalación de Kit Silla Yee 16" x 10" de PVC para alcantarillados. | UND | 4 | 668656 | 2674624
2,3,5 | Suministro e instalación de Kit Silla Yee 24" x 10" de PVC para alcantarillados. | UND | 5 | 928911 | 4644555
2,3,6 | Suministro e instalación de arena para cama del tubo en una altura de 10 cm. Y arena para atraque hasta 10cm por encima de la cota clave del tubo, compactado a mano, herramienta, mano de obra y todo lo necesario para la correcta ejecución. | M3 | 356.13 | 98355 | 35027166 |  |  | 83716.5 | 697.0678 | 0 | 13941.357 | 98355
2.4 | CONSTRUCCIÓN DE POZOS DE INSPECCIÓN |  |  |  |  | 110950065 | 147563586.45 |  |  |  |  | 0
2,4,1 | Construcción de pozo de inspección a todo costo, en concreto impermeabilizado de 4000 PSI de resistencia a los 28 días, espesor de 0,20 m. Incluye: formaleta, producción, mezcla, vaciado, desencofrado, cañuelas pulidas en concreto puro. De menos de 2 m. desde la cota batea del tubo a la cota rasante, no llevara cono de reducción y se rematará con una placa en concreto de espesor 0,25 m con suministro e instalación de aro base y tapa HF de seguridad tráfico pesado. tendrá diámetro interno 1,20 m y diámetro externo de 1,6m , mano de obra, curado, desencofrada, equipo, herramientas, transporte de concreto y todo lo relacionado para la correcta ejecución de la obra. no incluye refuerzo en acero. | UND | 6 | 4959285 | 29755710 |  |  | 3191664 | 346606 | 0 | 1421015 | 4959285
2,4,2 | Construcción de pozo de inspección a todo costo, en concreto impermeabilizado de 4000 PSI de resistencia a los 28 días, espesor de 0,20 m. Incluye: formaleta, producción, mezcla, vaciado, desencofrado, cañuelas pulidas en concreto puro. De menos de 2 m. desde la cota batea del tubo a la cota rasante, no llevara cono de reducción y se rematará con una placa en concreto de espesor 0,25 m con suministro e instalación de aro base y tapa HF de seguridad tráfico pesado. tendrá diámetro interno 1,50 m y diámetro externo de 1,9m. mano de obra, curado, desencofrada, equipo, herramientas, transporte de concreto y todo lo relacionado para la correcta ejecución de la obra. no incluye refuerzo en acero. | UND | 2 | 5856958 | 11713916 |  |  | 3692152 | 400266 | 0 | 1764540 | 5856958
2,4,3 | Construcción de pozo de inspección a todo costo, en concreto impermeabilizado de 4000 PSI de resistencia a los 28 días, espesor de 0,20 m. Incluye: formaleta, producción, mezcla, vaciado, desencofrado, cañuelas pulidas en concreto puro. De 2,01m a 4,00m. desde la cota batea del tubo a la cota rasante, no llevara cono de reducción y se rematará con una placa en concreto de espesor 0,25 m con suministro e instalación de aro base y tapa HF de seguridad tráfico pesado. tendrá diámetro interno 1,50 m y diámetro externo de 1,9m , mano de obra, curado, desencofrada, equipo, herramientas, transporte de concreto y todo lo relacionado para la correcta ejecución de la obra. no incluye refuerzo en acero. | UND | 3 | 8939097 | 26817291 |  |  | 5642822 | 776542 | 0 | 2519733 | 8939097
2,4,4 | Construcción de cárcamo de 6,41mx0.80 m ,en concreto de 4000 PSI impermeabilizado, espesor 0.15 m con rejilla en platina de 1 1/2"*1/4", marco en platina 1 1/2"*1/4" y contramarco en ángulo 2"*3/16". Incluye: formaleta, producción, mezcla, vaciado, transporte de concreto y desencofrado, sin pañete. No incluye acero de refuerzo. | UND | 5 | 7078016 | 35390080 |  |  | 5366544.4666 | 166400 | 0 | 1545071.0519 | 7078016
2,4,5 | Construcción de sumidero de 2,20mx0.80 m ,en concreto de 4000 PSI impermeabilizado, espesor 0.14 m con rejilla en platina de 1 1/2"*1/4", marco en platina 1 1/2"*1/4" y contramarco en ángulo 2"*3/16". Incluye: formaleta, producción, mezcla, vaciado, transporte de concreto y desencofrado, sin pañete. No incluye acero de refuerzo. | UND | 4 | 1818267 | 7273068 |  |  | 1159884.0928 | 156494.4426 | 0 | 501888.8517 | 1818267
2.5 | OTRAS ACTIVIDADES |  |  |  |  | 384844737 | 511843500.21 |  |  |  |  | 0
2,5,1 | Corte, rotura de pavimento rígido, recolección de escombros, incluye: cortadora de disco, compresor, herramienta menor, materiales, mano de obra y todo lo necesario para la correcta ejecución de la obra. No incluye transporte | M2 | 806.72 | 99319 | 80122624 |  |  | 0 | 30919.9587 | 0 | 68399.175 | 99319
2,5,2 | Reposición de pavimento rígido en concreto MR-40 e=0.20m acelerado a 3 días con aplicación de antisol y construcción de juntas de dilatación. Incluye: herramienta menor, materiales, mano de obra, transporte de concreto y todo lo necesario para la correcta ejecución de la obra. No incluye refuerzo en acero. | M2 | 806.72 | 265729 | 214368899 |  |  | 182009 | 25959 | 15246 | 42515 | 265729
2,5,3 | Concreto impermeabilizado de 4000 psi para cabezote de descole, reposición de sardinel y otras estructuras. Incluye transporte de concreto. No incluye acero de refuerzo. | M3 | 12.11 | 1108373 | 13422397 |  |  | 794564 | 107800 | 0 | 206009 | 1108373
2,5,4 | Suministro, corte, figurado y armado de acero de 60.000 PSI para refuerzo de estructuras en concreto. | KG | 9182.48 | 8378 | 76930817 |  |  | 5329.5 | 1048.3334 | 200 | 1800.0004 | 8378
|  | SUB TOTAL 2 COSTOS DIRECTOS |  |  | 959613704 | [6 empty] | 0
0
TOTAL COSTOS DIRECTOS |  |  |  |  | 13010888007 | 13010888007 | 17304481049.31 |  |  |  |  | 0
ADMINISTRACIÓN. 27% |  |  |  |  | 3512939762 | [6 empty] | 0
IMPREVISTOS. 1% |  |  |  |  | 130108880 | [6 empty] | 0
UTILIDAD. 5% |  |  |  |  | 650544400 | [6 empty] | 0
TOTAL COSTOS INDIRECTOS (33%) |  |  |  |  | 4293593042 | [6 empty] | 0
COSTO SUBTOTAL |  |  |  |  | 17304481049 | [6 empty] | 0
3 | SUMINISTROS | [10 empty] | 0
3.1 | Suministro de Tubería corrugada PVC para alcantarillado diámetro 6" | ML | 3776.46 | 60500 | 228475830 |  |  | 60500 | 0 | 0 | 0 | 60500
3.2 | Suministro de Tubería corrugada PVC para alcantarillado diámetro 8" | ML | 2276.22 | 82186 | 187073417 |  |  | 82185.6 | 0 | 0 | 0 | 82186
3.3 | Suministro de Tubería corrugada PVC para alcantarillado diámetro 10" | ML | 729.15 | 120710 | 88015697 |  |  | 120710.1 | 0 | 0 | 0 | 120710
3.4 | Suministro de Tubería corrugada PVC para alcantarillado diámetro 12" | ML | 714.16 | 172754 | 123373997 |  |  | 172754.4 | 0 | 0 | 0 | 172754
3.5 | Suministro de Tubería corrugada PVC para alcantarillado diámetro 16" | ML | 1422.53 | 319200 | 454071576 |  |  | 319200 | 0 | 0 | 0 | 319200
3.6 | Suministro de Tubería corrugada PVC para alcantarillado diámetro 24" | ML | 312.92 | 765450 | 239524614 |  |  | 765450 | 0 | 0 | 0 | 765450
SUBTOTAL SUMINISTRO |  |  |  |  | 1320535131 | [6 empty] | 0
4 | PLAN DE GESTIÓN INTEGRAL DE OBRA - PGIO | UN | 1 | 343475745 | 343475745 | [6 empty] | 0
SUBTOTAL SUMINISTRO + PGIO |  |  |  |  | 1664010876 | [6 empty] | 0
ADMINISTRACIÓN SUMINISTROS Y PGIO |  |  |  | 20% | 332802175 | [6 empty] | 0
0
COSTO TOTAL DE OBRA |  |  |  |  | 19301294100 | [6 empty] | 0
0
INTERVENTORÍA DE OBRA |  |  |  | 8% | 1384358484 | [6 empty] | 0
INTERVENTORÍA DE SUMINISTROS + PGIO |  |  |  | 4% | 79872522 | [6 empty] | 0
COSTO TOTAL DE INTERVENTORÍA |  |  |  |  | 1464231006 | [6 empty] | 0
0
VALOR TOTAL DE LA OBRA + INTERVENTORÍA |  |  |  |  | 20765525106 |  |  | 24833117234 |  |  |  | 24833117234
SEGUIMIENTO MINISTERIO DE VIVIENDA CIUDAD Y TERRITORIO |  |  |  | 2% | 415310502 |  |  | 24833117234 |  |  |  | 24833117234
VALOR TOTAL DEL PROYECTO |  |  |  |  | 21180835608 | 0 |  | 24833117234 |  |  |  | 24833117234
VALOR DEL PROYECTO
[8 empty] | 21180835608 |  | 20765525106
ELABORÓ: | LUIS GUILLERMO DEVIA MONTES |  | REVISÓ: | MAURICIO BONILLA TIAFFI |  |  |  | 13110256157.7 | 12241135535 | 869120622.7
| M.P. 70202-395672 TLM |  |  | M.P 19202-81143
| Ingeniero Civil |  |  | Interventor | [7 empty] | 28248441418
2005639336.9
[8 empty] | 629 |  |  |  | 30254080754.9 | 7.1%
6.629%
AVALÓ | DIANA ALEJANDRA JIMÉNEZ CEDIEL | [10 empty] | 2005639336.9 | 6.629%
M.P. 70202-180762
Ingeniera Civil

## MEMORIAS CENTRO
EMPRESA DE SERVICIOS PÚBLICOS DE LA PLATA E.S.P. MEMORIAS DE CALCULO CANTIDAD DE OBRA CALCULADA
OPTIMIZACIÓN DE REDES DE ALCANTARILLADO SANITARIO Y PLUVIAL EN LA ZONA CENTRO DEL MUNICIPIO DE LA PLATA HUILA
1. OPTIMIZACIÓN COLECTOR DE ALCANTARILLADO SANITARIO EN LA ZONA CENTRO DEL MUNICIPIO DE LA PLATA HUILA
ACTIVIDADES PRELIMINARES | [7 empty] | 1.1
Replanteo topográfico (Contiene: Control de niveles permanente y planos finales de la obra en formato CAD) | [6 empty] | ML | 1,1,1
|  |  | DESCRIPCIÓN | LARGO | ANCHO | ALTO | DIÁMETRO EN PLG | TOTAL
|  |  | P1 A P2 | 0 |  |  | 8 | 0
|  |  | P3 A P4 | 0 |  |  | 8 | 0
|  |  | P4 A P5 | 0 |  |  | 10 | 0
|  |  | P5 A P6 | 0 |  |  | 10 | 0
|  |  | P6 A P7 | 0 |  |  | 10 | 0
|  |  | P7 A P8 | 0 |  |  | 0 | 0
|  |  | P8 A P9 | 0 |  |  | 8 | 0
|  |  | P9 A P10 | 0 |  |  | 8 | 0
|  |  | P10 A P11 | 0 |  |  | 8 | 0
|  |  | P58 A P59 | 0 |  |  | 8 | 0
|  |  | P59 A P60 | 0 |  |  | 8 | 0
|  |  | P60 A P61 | 0 |  |  | 8 | 0
|  |  | P12 A P13 | 106.32 |  |  | 8 | 106.32
|  |  | P13 A P14 | 85.81 |  |  | 8 | 85.81
|  |  | P14 A P15 | 105.24 |  |  | 10 | 105.24
|  |  | P15 A P16 | 93.33 |  |  | 12 | 93.33
|  |  | P16 A P17 | 94.43 |  |  | 12 | 94.43
|  |  | P17 A P18 | 83.87 |  |  | 12 | 83.87
|  |  | P52 A P54 | 87.96 |  |  | 8 | 87.96
|  |  | P19 A P20 | 63.87 |  |  | 12 | 63.87
|  |  | P20 A P21 | 91.48 |  |  | 12 | 91.48
|  |  | P21 A P22 | 100.81 |  |  | 12 | 100.81
|  |  | P22 A P23 | 95.32 |  |  | 12 | 95.32
|  |  | P23 A P24 | 4.11 |  |  | 12 | 4.11
|  |  | P24 A P25 | 83.34 |  |  | 12 | 83.34
|  |  | P26 A P27 | 71.01 |  |  | 16 | 71.01
|  |  | P27 A P28 | 6.7 |  |  | 16 | 6.7
|  |  | P28 A P29 | 65.3 |  |  | 16 | 65.3
|  |  | P29 A P30 | 94.98 |  |  | 16 | 94.98
|  |  | P30 A P31 | 93.35 |  |  | 16 | 93.35
|  |  | P31 A P32 | 95.12 |  |  | 16 | 95.12
|  |  | P32 A P33 | 89.82 |  |  | 16 | 89.82
|  |  | P33 A P34 | 5.74 |  |  | 16 | 5.74
|  |  | P34 A P35 | 79.2 |  |  | 16 | 79.2
|  |  | P36 A P37 | 78.44 |  |  | 10 | 78.44
|  |  | P37 A P38 | 71.17 |  |  | 10 | 71.17
|  |  | P38 A P39 | 71.89 |  |  | 10 | 71.89
|  |  | P39 A P40 | 76.86 |  |  | 10 | 76.86
|  |  | P40 A P41 | 108.73 |  |  | 10 | 108.73
|  |  | P41 A P42 | 94.27 |  |  | 10 | 94.27
|  |  | P42 A P43 | 98.09 |  |  | 10 | 98.09
|  |  | P44 A P45 | 79.65 |  |  | 16 | 79.65
|  |  | P45 A P46 | 68.99 |  |  | 16 | 68.99
|  |  | P46 A P76 | 68.63 |  |  | 16 | 68.63
|  |  | P76 A P47 | 57.17 |  |  | 16 | 57.17
|  |  | P47 A P62 | 55.79 |  |  | 16 | 55.79
|  |  | P62 A P48 | 70.06 |  |  | 16 | 70.06
|  |  | P48 A P49 | 95.9 |  |  | 16 | 95.9
|  |  | P45 A P50 | 46.92 |  |  | 8 | 46.92
|  |  | P50 A P37 | 46.51 |  |  | 8 | 46.51
|  |  | P39 A P51 | 46.17 |  |  | 8 | 46.17
|  |  | P51 A P29 | 45.24 |  |  | 8 | 45.24
|  |  | P29 A P20 | 72.46 |  |  | 8 | 72.46
|  |  | P20 A P52 | 64.61 |  |  | 8 | 64.61
|  |  | P52 A P13 | 46.79 |  |  | 8 | 46.79
|  |  | P13 A P53 | 81.01 |  |  | 8 | 81.01
|  |  | P47 A P40 | 92.49 |  |  | 8 | 92.49
|  |  | P40 A P30 | 96.04 |  |  | 8 | 96.04
|  |  | P30 A P21 | 74.72 |  |  | 8 | 74.72
|  |  | P21 A P54 | 65.73 |  |  | 8 | 65.73
|  |  | P54 A P14 | 45.64 |  |  | 8 | 45.64
|  |  | P14 A P55 | 83.33 |  |  | 8 | 83.33
|  |  | P55 A P4 | 92.39 |  |  | 8 | 92.39
|  |  | P4 A P1 | 0 |  |  | 8 | 0
|  |  | P48 A P41 | 96.04 |  |  | 8 | 96.04
|  |  | P41 A P31 | 96.75 |  |  | 8 | 96.75
|  |  | P22 A P15 | 105.63 |  |  | 8 | 105.63
|  |  | P15 A P56 | 87.96 |  |  | 8 | 87.96
|  |  | P56 A P5 | 92.72 |  |  | 8 | 92.72
|  |  | P5 A P2 | 0 |  |  | 8 | 0
|  |  | P49 A P42 | 101.74 |  |  | 8 | 101.74
|  |  | P42 A P32 | 98.84 |  |  | 8 | 98.84
|  |  | P23 A P16 | 102.55 |  |  | 8 | 102.55
|  |  | P43 A P34 | 103.35 |  |  | 8 | 103.35
|  |  | P25 A P57 | 7.17 |  |  | 8 | 7.17
|  |  | P57 A P17 | 91.73 |  |  | 8 | 91.73
0
|  |  | TOTAL |  |  |  |  | 4777.28
EXCAVACIONES Y RELLENOS EN LA RED PRINCIPAL | [7 empty] | 1.2
Excavación mecánica en material común. Incluye mano de obra, materiales y equipo | [6 empty] | M3 | 1,2,1
REGISTRO FOTOGRÁFICO |  |  | DESCRIPCIÓN | LARGO | ANCHO | ALTO | % | TOTAL
|  |  | P1 A P2 | 0 | 1 | 2.185 | 0% | 0 | #REF! | #REF!
|  |  | P3 A P4 | 0 | 1 | 1.75 | 0% | 0 | #REF! | #REF!
|  |  | P4 A P5 | 0 | 1 | 1.72 | 0% | 0 | #REF! | #REF!
|  |  | P5 A P6 | 0 | 1 | 1.82 | 0% | 0 | #REF! | #REF!
|  |  | P6 A P7 | 0 | 1 | 2.07 | 0% | 0 | #REF! | #REF!
|  |  | P7 A P8 | 0 | 0 | 3.38 | 0% | 0 | #REF! | #REF!
|  |  | P8 A P9 | 0 | 2.1 | 4.46 | 0% | 0 | #REF! | #REF!
|  |  | P9 A P10 | 0 | 1.8 | 3.25 | 0% | 0 | #REF! | #REF!
|  |  | P10 A P11 | 0 | 1 | 1.865 | 0% | 0 | #REF! | #REF!
|  |  | P58 A P59 | 0 | 1.2 | 2.4 | 0% | 0 | #REF! | #REF!
|  |  | P59 A P60 | 0 | 1.5 | 2.5 | 0% | 0 | #REF! | #REF!
|  |  | P60 A P61 | 0 | 1.1 | 2 | 0% | 0 | #REF! | #REF!
|  |  | P12 A P13 | 106.32 | 1 | 1.7 | 50% | 90.372 | #REF! | #REF!
|  |  | P13 A P14 | 85.81 | 1 | 1.8 | 50% | 77.229 | #REF! | #REF!
|  |  | P14 A P15 | 105.24 | 1.1 | 2.15 | 50% | 124.4463 | #REF! | #REF!
|  |  | P15 A P16 | 93.33 | 1.1 | 2.1 | 50% | 107.7962 | #REF! | #REF!
|  |  | P16 A P17 | 94.43 | 1 | 1.88 | 50% | 88.7642 | #REF! | #REF!
|  |  | P17 A P18 | 83.87 | 1.5 | 2.745 | 50% | 172.6674 | #REF! | #REF!
|  |  | P52 A P54 | 87.96 | 1 | 2.05 | 50% | 90.159 | #REF! | #REF!
|  |  | P19 A P20 | 63.87 | 1 | 2.05 | 50% | 65.4668 | #REF! | #REF!
|  |  | P20 A P21 | 91.48 | 1 | 2.02 | 50% | 92.3948 | #REF! | #REF! |  | 0 | 1.79 | 0.9
|  |  | P21 A P22 | 100.81 | 1 | 1.905 | 50% | 96.0215 | #REF! | #REF! |  | 1.8 | 2.19 | 1
|  |  | P22 A P23 | 95.32 | 1 | 1.96 | 50% | 93.4136 | #REF! | #REF! |  | 2.2 | 2.49 | 1.2
|  |  | P23 A P24 | 4.11 | 1 | 1.9 | 50% | 3.9045 | #REF! | #REF! |  | 2.5 | 2.99 | 1.5
|  |  | P24 A P25 | 83.34 | 1 | 1.925 | 50% | 80.2148 | #REF! | #REF! |  | 3 | 3.5 | 1.8
|  |  | P26 A P27 | 71.01 | 1 | 1.85 | 50% | 65.6843 | #REF! | #REF! |  | 3.5 |  | 2
|  |  | P27 A P28 | 6.7 | 1 | 1.8 | 50% | 6.03 | #REF! | #REF!
|  |  | P28 A P29 | 65.3 | 1 | 1.8 | 50% | 58.77 | #REF! | #REF!
|  |  | P29 A P30 | 94.98 | 1.1 | 2.125 | 50% | 111.0079 | #REF! | #REF!
|  |  | P30 A P31 | 93.35 | 1.2 | 2.355 | 50% | 131.9035 | #REF! | #REF!
|  |  | P31 A P32 | 95.12 | 1.2 | 2.355 | 50% | 134.4046 | #REF! | #REF!
|  |  | P32 A P33 | 89.82 | 1.5 | 2.5 | 50% | 168.4125 | #REF! | #REF!
|  |  | P33 A P34 | 5.74 | 1.5 | 2.55 | 50% | 10.9778 | #REF! | #REF!
|  |  | P34 A P35 | 79.2 | 1.8 | 3.2 | 50% | 228.096 | #REF! | #REF!
|  |  | P36 A P37 | 78.44 | 1 | 1.74 | 50% | 68.2428 | #REF! | #REF!
|  |  | P37 A P38 | 71.17 | 1 | 1.89 | 50% | 67.2557 | #REF! | #REF!
|  |  | P38 A P39 | 71.89 | 1 | 1.9 | 50% | 68.2955 | #REF! | #REF!
|  |  | P39 A P40 | 76.86 | 1 | 1.9 | 50% | 73.017 | #REF! | #REF!
|  |  | P40 A P41 | 108.73 | 1 | 1.95 | 50% | 106.0118 | #REF! | #REF!
|  |  | P41 A P42 | 94.27 | 1 | 2 | 50% | 94.27 | #REF! | #REF!
|  |  | P42 A P43 | 98.09 | 2 | 4.1 | 50% | 402.169 | #REF! | #REF!
|  |  | P44 A P45 | 79.65 | 1 | 1.875 | 50% | 74.6719 | #REF! | #REF!
|  |  | P45 A P46 | 68.99 | 1.1 | 2.175 | 50% | 82.5293 | #REF! | #REF!
|  |  | P46 A P76 | 68.63 | 1.1 | 2.15 | 50% | 81.155 | #REF! | #REF!
|  |  | P76 A P47 | 57.17 | 1 | 2.06 | 50% | 58.8851 | #REF! | #REF!
|  |  | P47 A P62 | 55.79 | 1.2 | 2.335 | 50% | 78.1618 | #REF! | #REF!
|  |  | P62 A P48 | 70.06 | 1.1 | 2.175 | 50% | 83.8093 | #REF! | #REF!
|  |  | P48 A P49 | 95.9 | 1 | 1.8 | 50% | 86.31 | #REF! | #REF!
|  |  | P45 A P50 | 46.92 | 1 | 1.89 | 50% | 44.3394 | #REF! | #REF!
|  |  | P50 A P37 | 46.51 | 1 | 1.755 | 50% | 40.8125 | #REF! | #REF!
|  |  | P39 A P51 | 46.17 | 1 | 1.73 | 50% | 39.937 | #REF! | #REF!
|  |  | P51 A P29 | 45.24 | 1.2 | 2.35 | 50% | 63.7884 | #REF! | #REF!
|  |  | P29 A P20 | 72.46 | 1 | 2.05 | 50% | 74.2715 | #REF! | #REF!
|  |  | P20 A P52 | 64.61 | 1 | 1.995 | 50% | 64.4485 | #REF! | #REF!
|  |  | P52 A P13 | 46.79 | 1 | 1.695 | 50% | 39.6545 | #REF! | #REF!
|  |  | P13 A P53 | 81.01 | 1 | 1.75 | 50% | 70.8838 | #REF! | #REF!
|  |  | P47 A P40 | 92.49 | 1.1 | 2.06 | 50% | 104.7912 | #REF! | #REF!
|  |  | P40 A P30 | 96.04 | 1.1 | 2.225 | 50% | 117.529 | #REF! | #REF!
|  |  | P30 A P21 | 74.72 | 1.1 | 2.095 | 50% | 86.0961 | #REF! | #REF!
|  |  | P21 A P54 | 65.73 | 1 | 2.075 | 50% | 68.1949 | #REF! | #REF!
|  |  | P54 A P14 | 45.64 | 1.1 | 2.155 | 50% | 54.0948 | #REF! | #REF!
|  |  | P14 A P55 | 83.33 | 1 | 1.85 | 50% | 77.0803 | #REF! | #REF!
|  |  | P55 A P4 | 92.39 | 1 | 1.75 | 50% | 80.8413 | #REF! | #REF!
|  |  | P4 A P1 | 0 | 1 | 1.845 | 0% | 0 | #REF! | #REF!
|  |  | P48 A P41 | 96.04 | 1 | 1.85 | 50% | 88.837 | #REF! | #REF!
|  |  | P41 A P31 | 96.75 | 1 | 2.08 | 50% | 100.62 | #REF! | #REF!
|  |  | P22 A P15 | 105.63 | 1 | 2.1 | 50% | 110.9115 | #REF! | #REF!
|  |  | P15 A P56 | 87.96 | 1.1 | 2.2 | 50% | 106.4316 | #REF! | #REF!
|  |  | P56 A P5 | 92.72 | 1 | 1.87 | 50% | 86.6932 | #REF! | #REF!
|  |  | P5 A P2 | 0 | 1 | 2.06 | 0% | 0 | #REF! | #REF!
|  |  | P49 A P42 | 101.74 | 1 | 1.95 | 50% | 99.1965 | #REF! | #REF!
|  |  | P42 A P32 | 98.84 | 1.1 | 2.275 | 50% | 123.6736 | #REF! | #REF!
|  |  | P23 A P16 | 102.55 | 1 | 1.825 | 50% | 93.5769 | #REF! | #REF!
|  |  | P43 A P34 | 103.35 | 2 | 4.325 | 50% | 446.9887 | #REF! | #REF!
|  |  | P25 A P57 | 7.17 | 1 | 1.9 | 50% | 6.8115 | #REF! | #REF!
|  |  | P57 A P17 | 91.73 | 1 | 1.93 | 50% | 88.5195 | #REF! | #REF!
|  |  | POZOS |  | ÁREA | PROF.
|  |  | P1 |  | 2.0106 | 1.89 | 0% | 0
|  |  | P2 |  | 2.0106 | 2.28 | 0% | 0
|  |  | P3 |  | 2.0106 | 1.7 | 0% | 0
|  |  | P4 |  | 2.0106 | 1.6 | 50% | 1.6085
|  |  | P5 |  | 2.0106 | 1.64 | 50% | 1.6487
|  |  | P6 |  | 2.0106 | 1.8 | 0% | 0
|  |  | P7 |  | 2.0106 | 2.14 | 0% | 0
|  |  | P8 EXISTENTE |  | 2.0106 | 4.42 | 0% | 0
|  |  | P9 EXISTENTE |  | 2.0106 | 4.3 | 0% | 0
|  |  | P10 |  | 2.0106 | 2 | 0% | 0
|  |  | P11 |  | 2.0106 | 1.53 | 0% | 0
|  |  | P12 |  | 2.0106 | 1.6 | 50% | 1.6085
|  |  | P13 |  | 2.0106 | 1.6 | 50% | 1.6085
|  |  | P14 |  | 2.0106 | 1.8 | 50% | 1.8096
|  |  | P15 |  | 2.0106 | 2.3 | 50% | 2.3122
|  |  | P16 |  | 2.0106 | 1.7 | 50% | 1.709
|  |  | P17 |  | 2.0106 | 1.86 | 50% | 1.8699
|  |  | P18 |  | 2.0106 | 3.43 | 50% | 3.4482
|  |  | P19 |  | 2.0106 | 1.7 | 50% | 1.709
|  |  | P20 |  | 2.0106 | 2.2 | 50% | 2.2117
|  |  | P21 |  | 2.0106 | 1.64 | 50% | 1.6487
|  |  | P22 |  | 2.0106 | 1.97 | 50% | 1.9805
|  |  | P23 |  | 2.0106 | 1.75 | 50% | 1.7593
|  |  | P24 |  | 2.0106 | 1.85 | 50% | 1.8598
|  |  | P25 |  | 2.0106 | 1.8 | 50% | 1.8096
|  |  | P26 |  | 2.0106 | 1.8 | 50% | 1.8096
|  |  | P27 |  | 2.0106 | 1.7 | 50% | 1.709
|  |  | P28 |  | 2.0106 | 1.7 | 50% | 1.709
|  |  | P29 |  | 2.0106 | 1.7 | 50% | 1.709
|  |  | P30 |  | 2.0106 | 2.35 | 50% | 2.3625
|  |  | P31 |  | 2.0106 | 2.16 | 50% | 2.1715
|  |  | P32 |  | 2.0106 | 2.35 | 50% | 2.3625
|  |  | P33 |  | 2.0106 | 2.45 | 50% | 2.463
|  |  | P34 |  | 2.0106 | 2.45 | 50% | 2.463
|  |  | P35 EXISTENTE |  | 2.0106 | 3.75 | 50% | 3.7699
|  |  | P36 |  | 2.0106 | 1.6 | 50% | 1.6085
|  |  | P37 |  | 2.0106 | 1.68 | 50% | 1.6889
|  |  | P38 |  | 2.0106 | 1.9 | 50% | 1.9101
|  |  | P39 |  | 2.0106 | 1.7 | 50% | 1.709
|  |  | P40 |  | 2.0106 | 1.9 | 50% | 1.9101
|  |  | P41 |  | 2.0106 | 1.8 | 50% | 1.8096
|  |  | P42 |  | 2.0106 | 2 | 50% | 2.0106
|  |  | P43 EXISTENTE |  | 2.0106 | 6 | 50% | 6.0319
|  |  | P44 |  | 2.0106 | 1.6 | 50% | 1.6085
|  |  | P45 |  | 2.0106 | 1.95 | 50% | 1.9604
|  |  | P46 |  | 2.0106 | 2.2 | 50% | 2.2117
|  |  | P47 |  | 2.0106 | 2.02 | 50% | 2.0307
|  |  | P48 |  | 2.0106 | 1.7 | 50% | 1.709
|  |  | P49 |  | 2.0106 | 1.7 | 50% | 1.709
|  |  | P50 |  | 2.0106 | 1.63 | 50% | 1.6387
|  |  | P51 |  | 2.0106 | 1.56 | 50% | 1.5683
|  |  | P52 |  | 2.0106 | 1.59 | 50% | 1.5984
|  |  | P53 |  | 2.0106 | 1.7 | 50% | 1.709
|  |  | P54 |  | 2.0106 | 2.31 | 50% | 2.3223
|  |  | P55 |  | 2.0106 | 1.7 | 50% | 1.709
|  |  | P56 |  | 2.0106 | 1.9 | 50% | 1.9101
|  |  | P57 |  | 2.0106 | 1.8 | 50% | 1.8096
|  |  | P58 EXISTENTE |  | 2.0106 | 2.8 | 0% | 0
|  |  | P59 |  | 2.0106 | 2 | 0% | 0
|  |  | P60 |  | 2.0106 | 1.8 | 0% | 0
|  |  | P61 EXISTENTE |  | 2.0106 | 2.45 | 0% | 0
|  |  | P62 |  | 2.0106 | 1.9 | 50% | 1.9101
|  |  | P76 |  | 2.0106 | 2.2 | 50% | 2.2117
|  |  | TOTAL |  |  |  |  | 6003.3691
Excavación mecánica en material conglomerado. Incluye mano de obra, materiales y equipo. Para el pago se realizará caracterización de material y registro, los cuales no tendrán medida ni pago por separado. | [6 empty] | M3 | 1,2,2
REGISTRO FOTOGRÁFICO |  |  | DESCRIPCIÓN | LARGO | ANCHO | ALTO | % | TOTAL
|  |  | P1 A P2 | 0 | 1 | 2.185 | 0% | 0
|  |  | P3 A P4 | 0 | 1 | 1.75 | 0% | 0
|  |  | P4 A P5 | 0 | 1 | 1.72 | 0% | 0
|  |  | P5 A P6 | 0 | 1 | 1.82 | 0% | 0
|  |  | P6 A P7 | 0 | 1 | 2.07 | 0% | 0
|  |  | P7 A P8 | 0 | 0 | 3.38 | 0% | 0
|  |  | P8 A P9 | 0 | 2.1 | 4.46 | 0% | 0
|  |  | P9 A P10 | 0 | 1.8 | 3.25 | 0% | 0
|  |  | P10 A P11 | 0 | 1 | 1.865 | 0% | 0
|  |  | P58 A P59 | 0 | 1.2 | 2.4 | 0% | 0
|  |  | P59 A P60 | 0 | 1.5 | 2.5 | 0% | 0
|  |  | P60 A P61 | 0 | 1.1 | 2 | 0% | 0
|  |  | P12 A P13 | 106.32 | 1 | 1.7 | 50% | 90.372
|  |  | P13 A P14 | 85.81 | 1 | 1.8 | 50% | 77.229
|  |  | P14 A P15 | 105.24 | 1.1 | 2.15 | 50% | 124.4463
|  |  | P15 A P16 | 93.33 | 1.1 | 2.1 | 50% | 107.7962
|  |  | P16 A P17 | 94.43 | 1 | 1.88 | 50% | 88.7642
|  |  | P17 A P18 | 83.87 | 1.5 | 2.745 | 50% | 172.6674
|  |  | P52 A P54 | 87.96 | 1 | 2.05 | 50% | 90.159
|  |  | P19 A P20 | 63.87 | 1 | 2.05 | 50% | 65.4668
|  |  | P20 A P21 | 91.48 | 1 | 2.02 | 50% | 92.3948
|  |  | P21 A P22 | 100.81 | 1 | 1.905 | 50% | 96.0215
|  |  | P22 A P23 | 95.32 | 1 | 1.96 | 50% | 93.4136
|  |  | P23 A P24 | 4.11 | 1 | 1.9 | 50% | 3.9045
|  |  | P24 A P25 | 83.34 | 1 | 1.925 | 50% | 80.2148
|  |  | P26 A P27 | 71.01 | 1 | 1.85 | 50% | 65.6843
|  |  | P27 A P28 | 6.7 | 1 | 1.8 | 50% | 6.03
|  |  | P28 A P29 | 65.3 | 1 | 1.8 | 50% | 58.77
|  |  | P29 A P30 | 94.98 | 1.1 | 2.125 | 50% | 111.0079
|  |  | P30 A P31 | 93.35 | 1.2 | 2.355 | 50% | 131.9035
|  |  | P31 A P32 | 95.12 | 1.2 | 2.355 | 50% | 134.4046
|  |  | P32 A P33 | 89.82 | 1.5 | 2.5 | 50% | 168.4125
|  |  | P33 A P34 | 5.74 | 1.5 | 2.55 | 50% | 10.9778
|  |  | P34 A P35 | 79.2 | 1.8 | 3.2 | 50% | 228.096
|  |  | P36 A P37 | 78.44 | 1 | 1.74 | 50% | 68.2428
|  |  | P37 A P38 | 71.17 | 1 | 1.89 | 50% | 67.2557
|  |  | P38 A P39 | 71.89 | 1 | 1.9 | 50% | 68.2955
|  |  | P39 A P40 | 76.86 | 1 | 1.9 | 50% | 73.017
|  |  | P40 A P41 | 108.73 | 1 | 1.95 | 50% | 106.0118
|  |  | P41 A P42 | 94.27 | 1 | 2 | 50% | 94.27
|  |  | P42 A P43 | 98.09 | 2 | 4.1 | 50% | 402.169
|  |  | P44 A P45 | 79.65 | 1 | 1.875 | 50% | 74.6719
|  |  | P45 A P46 | 68.99 | 1.1 | 2.175 | 50% | 82.5293
|  |  | P46 A P76 | 68.63 | 1.1 | 2.15 | 50% | 81.155
|  |  | P76 A P47 | 57.17 | 1 | 2.06 | 50% | 58.8851
|  |  | P47 A P62 | 55.79 | 1.2 | 2.335 | 50% | 78.1618
|  |  | P62 A P48 | 70.06 | 1.1 | 2.175 | 50% | 83.8093
|  |  | P48 A P49 | 95.9 | 1 | 1.8 | 50% | 86.31
|  |  | P45 A P50 | 46.92 | 1 | 1.89 | 50% | 44.3394
|  |  | P50 A P37 | 46.51 | 1 | 1.755 | 50% | 40.8125
|  |  | P39 A P51 | 46.17 | 1 | 1.73 | 50% | 39.937
|  |  | P51 A P29 | 45.24 | 1.2 | 2.35 | 50% | 63.7884
|  |  | P29 A P20 | 72.46 | 1 | 2.05 | 50% | 74.2715
|  |  | P20 A P52 | 64.61 | 1 | 1.995 | 50% | 64.4485
|  |  | P52 A P13 | 46.79 | 1 | 1.695 | 50% | 39.6545
|  |  | P13 A P53 | 81.01 | 1 | 1.75 | 50% | 70.8838
|  |  | P47 A P40 | 92.49 | 1.1 | 2.06 | 50% | 104.7912
|  |  | P40 A P30 | 96.04 | 1.1 | 2.225 | 50% | 117.529
|  |  | P30 A P21 | 74.72 | 1.1 | 2.095 | 50% | 86.0961
|  |  | P21 A P54 | 65.73 | 1 | 2.075 | 50% | 68.1949
|  |  | P54 A P14 | 45.64 | 1.1 | 2.155 | 50% | 54.0948
|  |  | P14 A P55 | 83.33 | 1 | 1.85 | 50% | 77.0803
|  |  | P55 A P4 | 92.39 | 1 | 1.75 | 50% | 80.8413
|  |  | P4 A P1 | 0 | 1 | 1.845 | 0% | 0
|  |  | P48 A P41 | 96.04 | 1 | 1.85 | 50% | 88.837
|  |  | P41 A P31 | 96.75 | 1 | 2.08 | 50% | 100.62
|  |  | P22 A P15 | 105.63 | 1 | 2.1 | 50% | 110.9115
|  |  | P15 A P56 | 87.96 | 1.1 | 2.2 | 50% | 106.4316
|  |  | P56 A P5 | 92.72 | 1 | 1.87 | 50% | 86.6932
|  |  | P5 A P2 | 0 | 1 | 2.06 | 0% | 0
|  |  | P49 A P42 | 101.74 | 1 | 1.95 | 50% | 99.1965
|  |  | P42 A P32 | 98.84 | 1.1 | 2.275 | 50% | 123.6736
|  |  | P23 A P16 | 102.55 | 1 | 1.825 | 50% | 93.5769
|  |  | P43 A P34 | 103.35 | 2 | 4.325 | 50% | 446.9887
|  |  | P25 A P57 | 7.17 | 1 | 1.9 | 50% | 6.8115
|  |  | P57 A P17 | 91.73 | 1 | 1.93 | 50% | 88.5195
0
|  |  | POZOS |  | ÁREA | PROF.
|  |  | P1 |  | 2.0106 | 1.89 | 0% | 0
|  |  | P2 |  | 2.0106 | 2.28 | 0% | 0
|  |  | P3 |  | 2.0106 | 1.7 | 0% | 0
|  |  | P4 |  | 2.0106 | 1.6 | 50% | 1.6085
|  |  | P5 |  | 2.0106 | 1.64 | 50% | 1.6487
|  |  | P6 |  | 2.0106 | 1.8 | 0% | 0
|  |  | P7 |  | 2.0106 | 2.14 | 0% | 0
|  |  | P8 EXISTENTE |  | 2.0106 | 4.42 | 0% | 0
|  |  | P9 EXISTENTE |  | 2.0106 | 4.3 | 0% | 0
|  |  | P10 |  | 2.0106 | 2 | 0% | 0
|  |  | P11 |  | 2.0106 | 1.53 | 0% | 0
|  |  | P12 |  | 2.0106 | 1.6 | 50% | 1.6085
|  |  | P13 |  | 2.0106 | 1.6 | 50% | 1.6085
|  |  | P14 |  | 2.0106 | 1.8 | 50% | 1.8096
|  |  | P15 |  | 2.0106 | 2.3 | 50% | 2.3122
|  |  | P16 |  | 2.0106 | 1.7 | 50% | 1.709
|  |  | P17 |  | 2.0106 | 1.86 | 50% | 1.8699
|  |  | P18 |  | 2.0106 | 3.43 | 50% | 3.4482
|  |  | P19 |  | 2.0106 | 1.7 | 50% | 1.709
|  |  | P20 |  | 2.0106 | 2.2 | 50% | 2.2117
|  |  | P21 |  | 2.0106 | 1.64 | 50% | 1.6487
|  |  | P22 |  | 2.0106 | 1.97 | 50% | 1.9805
|  |  | P23 |  | 2.0106 | 1.75 | 50% | 1.7593
|  |  | P24 |  | 2.0106 | 1.85 | 50% | 1.8598
|  |  | P25 |  | 2.0106 | 1.8 | 50% | 1.8096
|  |  | P26 |  | 2.0106 | 1.8 | 50% | 1.8096
|  |  | P27 |  | 2.0106 | 1.7 | 50% | 1.709
|  |  | P28 |  | 2.0106 | 1.7 | 50% | 1.709
|  |  | P29 |  | 2.0106 | 1.7 | 50% | 1.709
|  |  | P30 |  | 2.0106 | 2.35 | 50% | 2.3625
|  |  | P31 |  | 2.0106 | 2.16 | 50% | 2.1715
|  |  | P32 |  | 2.0106 | 2.35 | 50% | 2.3625
|  |  | P33 |  | 2.0106 | 2.45 | 50% | 2.463
|  |  | P34 |  | 2.0106 | 2.45 | 50% | 2.463
|  |  | P35 EXISTENTE |  | 2.0106 | 3.75 | 50% | 3.7699
|  |  | P36 |  | 2.0106 | 1.6 | 50% | 1.6085
|  |  | P37 |  | 2.0106 | 1.68 | 50% | 1.6889
|  |  | P38 |  | 2.0106 | 1.9 | 50% | 1.9101
|  |  | P39 |  | 2.0106 | 1.7 | 50% | 1.709
|  |  | P40 |  | 2.0106 | 1.9 | 50% | 1.9101
|  |  | P41 |  | 2.0106 | 1.8 | 50% | 1.8096
|  |  | P42 |  | 2.0106 | 2 | 50% | 2.0106
|  |  | P43 EXISTENTE |  | 2.0106 | 6 | 50% | 6.0319
|  |  | P44 |  | 2.0106 | 1.6 | 50% | 1.6085
|  |  | P45 |  | 2.0106 | 1.95 | 50% | 1.9604
|  |  | P46 |  | 2.0106 | 2.2 | 50% | 2.2117
|  |  | P47 |  | 2.0106 | 2.02 | 50% | 2.0307
|  |  | P48 |  | 2.0106 | 1.7 | 50% | 1.709
|  |  | P49 |  | 2.0106 | 1.7 | 50% | 1.709
|  |  | P50 |  | 2.0106 | 1.63 | 50% | 1.6387
|  |  | P51 |  | 2.0106 | 1.56 | 50% | 1.5683
|  |  | P52 |  | 2.0106 | 1.59 | 50% | 1.5984
|  |  | P53 |  | 2.0106 | 1.7 | 50% | 1.709
|  |  | P54 |  | 2.0106 | 2.31 | 50% | 2.3223
|  |  | P55 |  | 2.0106 | 1.7 | 50% | 1.709
|  |  | P56 |  | 2.0106 | 1.9 | 50% | 1.9101
|  |  | P57 |  | 2.0106 | 1.8 | 50% | 1.8096
|  |  | P58 EXISTENTE |  | 2.0106 | 2.8 | 0% | 0
|  |  | P59 |  | 2.0106 | 2 | 0% | 0
|  |  | P60 |  | 2.0106 | 1.8 | 0% | 0
|  |  | P61 EXISTENTE |  | 2.0106 | 2.45 | 0% | 0
|  |  | P62 |  | 2.0106 | 1.9 | 50% | 1.9101
|  |  | P76 |  | 2.0106 | 2.2 | 50% | 2.2117
0
|  |  | TOTAL |  |  |  |  | 6003.37
Suministro, extendida y compactación de material seleccionado para Subbase Granular Clase C. La unidad de medida y forma de pago corresponden al material compactado | [6 empty] | M3 | 1,2,3
REGISTRO FOTOGRÁFICO |  |  | DESCRIPCIÓN | LARGO | ANCHO | ALTO | DIÁMETRO DE RED | TOTAL
|  |  | P1 A P2 | 0 | 1 | 0.3 | 8 | 0
|  |  | P3 A P4 | 0 | 1 | 0.3 | 8 | 0
|  |  | P4 A P5 | 0 | 1 | 0.3 | 10 | 0
|  |  | P5 A P6 | 0 | 1 | 0.3 | 10 | 0
|  |  | P6 A P7 | 0 | 1 | 0.3 | 10 | 0
|  |  | P7 A P8 | 0 | 0 | 0.3 | 0 | 0
|  |  | P8 A P9 | 0 | 2.1 | 0.3 | 8 | 0
|  |  | P9 A P10 | 0 | 1.8 | 0.3 | 8 | 0
|  |  | P10 A P11 | 0 | 1 | 0.3 | 8 | 0
|  |  | P58 A P59 | 0 | 1.2 | 0.3 | 8 | 0
|  |  | P59 A P60 | 0 | 1.5 | 0.3 | 8 | 0
|  |  | P60 A P61 | 0 | 1.1 | 0.3 | 8 | 0
|  |  | P12 A P13 | 106.32 | 1 | 0.3 | 8 | 31.896
|  |  | P13 A P14 | 85.81 | 1 | 0.3 | 8 | 25.743
|  |  | P14 A P15 | 105.24 | 1.1 | 0.3 | 10 | 34.7292
|  |  | P15 A P16 | 93.33 | 1.1 | 0.3 | 12 | 30.7989
|  |  | P16 A P17 | 94.43 | 1 | 0.3 | 12 | 28.329
|  |  | P17 A P18 | 83.87 | 1.5 | 0.3 | 12 | 37.7415
|  |  | P52 A P54 | 87.96 | 1 | 0.3 | 8 | 26.388
|  |  | P19 A P20 | 63.87 | 1 | 0.3 | 12 | 19.161
|  |  | P20 A P21 | 91.48 | 1 | 0.3 | 12 | 27.444
|  |  | P21 A P22 | 100.81 | 1 | 0.3 | 12 | 30.243
|  |  | P22 A P23 | 95.32 | 1 | 0.3 | 12 | 28.596
|  |  | P23 A P24 | 4.11 | 1 | 0.3 | 12 | 1.233
|  |  | P24 A P25 | 83.34 | 1 | 0.3 | 12 | 25.002
|  |  | P26 A P27 | 71.01 | 1 | 0.3 | 16 | 21.303
|  |  | P27 A P28 | 6.7 | 1 | 0.3 | 16 | 2.01
|  |  | P28 A P29 | 65.3 | 1 | 0.3 | 16 | 19.59
|  |  | P29 A P30 | 94.98 | 1.1 | 0.3 | 16 | 31.3434
|  |  | P30 A P31 | 93.35 | 1.2 | 0.3 | 16 | 33.606
|  |  | P31 A P32 | 95.12 | 1.2 | 0.3 | 16 | 34.2432
|  |  | P32 A P33 | 89.82 | 1.5 | 0.3 | 16 | 40.419
|  |  | P33 A P34 | 5.74 | 1.5 | 0.3 | 16 | 2.583
|  |  | P34 A P35 | 79.2 | 1.8 | 0.3 | 16 | 42.768
|  |  | P36 A P37 | 78.44 | 1 | 0.3 | 10 | 23.532
|  |  | P37 A P38 | 71.17 | 1 | 0.3 | 10 | 21.351
|  |  | P38 A P39 | 71.89 | 1 | 0.3 | 10 | 21.567
|  |  | P39 A P40 | 76.86 | 1 | 0.3 | 10 | 23.058
|  |  | P40 A P41 | 108.73 | 1 | 0.3 | 10 | 32.619
|  |  | P41 A P42 | 94.27 | 1 | 0.3 | 10 | 28.281
|  |  | P42 A P43 | 98.09 | 2 | 0.3 | 10 | 58.854
|  |  | P44 A P45 | 79.65 | 1 | 0.3 | 16 | 23.895
|  |  | P45 A P46 | 68.99 | 1.1 | 0.3 | 16 | 22.7667
|  |  | P46 A P76 | 68.63 | 1.1 | 0.3 | 16 | 22.6479
|  |  | P76 A P47 | 57.17 | 1 | 0.3 | 16 | 17.151
|  |  | P47 A P62 | 55.79 | 1.2 | 0.3 | 16 | 20.0844
|  |  | P62 A P48 | 70.06 | 1.1 | 0.3 | 16 | 23.1198
|  |  | P48 A P49 | 95.9 | 1 | 0.3 | 16 | 28.77
|  |  | P45 A P50 | 46.92 | 1 | 0.3 | 8 | 14.076
|  |  | P50 A P37 | 46.51 | 1 | 0.3 | 8 | 13.953
|  |  | P39 A P51 | 46.17 | 1 | 0.3 | 8 | 13.851
|  |  | P51 A P29 | 45.24 | 1.2 | 0.3 | 8 | 16.2864
|  |  | P29 A P20 | 72.46 | 1 | 0.3 | 8 | 21.738
|  |  | P20 A P52 | 64.61 | 1 | 0.3 | 8 | 19.383
|  |  | P52 A P13 | 46.79 | 1 | 0.3 | 8 | 14.037
|  |  | P13 A P53 | 81.01 | 1 | 0.3 | 8 | 24.303
|  |  | P47 A P40 | 92.49 | 1.1 | 0.3 | 8 | 30.5217
|  |  | P40 A P30 | 96.04 | 1.1 | 0.3 | 8 | 31.6932
|  |  | P30 A P21 | 74.72 | 1.1 | 0.3 | 8 | 24.6576
|  |  | P21 A P54 | 65.73 | 1 | 0.3 | 8 | 19.719
|  |  | P54 A P14 | 45.64 | 1.1 | 0.3 | 8 | 15.0612
|  |  | P14 A P55 | 83.33 | 1 | 0.3 | 8 | 24.999
|  |  | P55 A P4 | 92.39 | 1 | 0.3 | 8 | 27.717
|  |  | P4 A P1 | 0 | 1 | 0.3 | 8 | 0
|  |  | P48 A P41 | 96.04 | 1 | 0.3 | 8 | 28.812
|  |  | P41 A P31 | 96.75 | 1 | 0.3 | 8 | 29.025
|  |  | P22 A P15 | 105.63 | 1 | 0.3 | 8 | 31.689
|  |  | P15 A P56 | 87.96 | 1.1 | 0.3 | 8 | 29.0268
|  |  | P56 A P5 | 92.72 | 1 | 0.3 | 8 | 27.816
|  |  | P5 A P2 | 0 | 1 | 0.3 | 8 | 0
|  |  | P49 A P42 | 101.74 | 1 | 0.3 | 8 | 30.522
|  |  | P42 A P32 | 98.84 | 1.1 | 0.3 | 8 | 32.6172
|  |  | P23 A P16 | 102.55 | 1 | 0.3 | 8 | 30.765
|  |  | P43 A P34 | 103.35 | 2 | 0.3 | 8 | 62.01
|  |  | P25 A P57 | 7.17 | 1 | 0.3 | 8 | 2.151
|  |  | P57 A P17 | 91.73 | 1 | 0.3 | 8 | 27.519
0
|  |  | TOTAL |  |  |  |  | 1586.82
Relleno en recebo compactado en capas. Proctor modificado 95% a todo factor, incluye: recebo, equipo, herramienta y mano de obra. La unidad de medida y forma de pago corresponden al material compactado. | [6 empty] | M3 | 1,2,4
REGISTRO FOTOGRÁFICO |  |  | DESCRIPCIÓN | LARGO | ANCHO | ALTO | DIÁMETRO DE RED | TOTAL
|  |  | P1 A P2 | 0 | 1 | 1 | 8 | 0
|  |  | P3 A P4 | 0 | 1 | 1 | 8 | 0
|  |  | P4 A P5 | 0 | 1 | 0.966 | 10 | 0
|  |  | P5 A P6 | 0 | 1 | 1 | 10 | 0
|  |  | P6 A P7 | 0 | 1 | 1 | 10 | 0
|  |  | P7 A P8 | 0 | 0 | 1 | 0 | 0
|  |  | P8 A P9 | 0 | 2.1 | 1 | 8 | 0
|  |  | P9 A P10 | 0 | 1.8 | 1 | 8 | 0
|  |  | P10 A P11 | 0 | 1 | 1 | 8 | 0
|  |  | P58 A P59 | 0 | 1.2 | 1 | 8 | 0
|  |  | P59 A P60 | 0 | 1.5 | 1 | 8 | 0
|  |  | P60 A P61 | 0 | 1.1 | 1 | 8 | 0
|  |  | P12 A P13 | 106.32 | 1 | 0.9968 | 8 | 105.9798
|  |  | P13 A P14 | 85.81 | 1 | 1 | 8 | 85.81
|  |  | P14 A P15 | 105.24 | 1.1 | 1 | 10 | 115.764
|  |  | P15 A P16 | 93.33 | 1.1 | 1 | 12 | 102.663
|  |  | P16 A P17 | 94.43 | 1 | 1 | 12 | 94.43
|  |  | P17 A P18 | 83.87 | 1.5 | 1 | 12 | 125.805
|  |  | P52 A P54 | 87.96 | 1 | 1 | 8 | 87.96
|  |  | P19 A P20 | 63.87 | 1 | 1 | 12 | 63.87
|  |  | P20 A P21 | 91.48 | 1 | 1 | 12 | 91.48
|  |  | P21 A P22 | 100.81 | 1 | 1 | 12 | 100.81
|  |  | P22 A P23 | 95.32 | 1 | 1 | 12 | 95.32
|  |  | P23 A P24 | 4.11 | 1 | 1 | 12 | 4.11
|  |  | P24 A P25 | 83.34 | 1 | 1 | 12 | 83.34
|  |  | P26 A P27 | 71.01 | 1 | 0.9436 | 16 | 67.005
|  |  | P27 A P28 | 6.7 | 1 | 0.89 | 16 | 5.963
|  |  | P28 A P29 | 65.3 | 1 | 0.89 | 16 | 58.117
|  |  | P29 A P30 | 94.98 | 1.1 | 1 | 16 | 104.478
|  |  | P30 A P31 | 93.35 | 1.2 | 1 | 16 | 112.02
|  |  | P31 A P32 | 95.12 | 1.2 | 1 | 16 | 114.144
|  |  | P32 A P33 | 89.82 | 1.5 | 1 | 16 | 134.73
|  |  | P33 A P34 | 5.74 | 1.5 | 1 | 16 | 8.61
|  |  | P34 A P35 | 79.2 | 1.8 | 1 | 16 | 142.56
|  |  | P36 A P37 | 78.44 | 1 | 0.986 | 10 | 77.3418
|  |  | P37 A P38 | 71.17 | 1 | 1 | 10 | 71.17
|  |  | P38 A P39 | 71.89 | 1 | 1 | 10 | 71.89
|  |  | P39 A P40 | 76.86 | 1 | 1 | 10 | 76.86
|  |  | P40 A P41 | 108.73 | 1 | 1 | 10 | 108.73
|  |  | P41 A P42 | 94.27 | 1 | 1 | 10 | 94.27
|  |  | P42 A P43 | 98.09 | 2 | 1 | 10 | 196.18
|  |  | P44 A P45 | 79.65 | 1 | 0.9686 | 16 | 77.149
|  |  | P45 A P46 | 68.99 | 1.1 | 1 | 16 | 75.889
|  |  | P46 A P76 | 68.63 | 1.1 | 1 | 16 | 75.493
|  |  | P76 A P47 | 57.17 | 1 | 1 | 16 | 57.17
|  |  | P47 A P62 | 55.79 | 1.2 | 1 | 16 | 66.948
|  |  | P62 A P48 | 70.06 | 1.1 | 1 | 16 | 77.066
|  |  | P48 A P49 | 95.9 | 1 | 0.8936 | 16 | 85.6962
|  |  | P45 A P50 | 46.92 | 1 | 1 | 8 | 46.92
|  |  | P50 A P37 | 46.51 | 1 | 1 | 8 | 46.51
|  |  | P39 A P51 | 46.17 | 1 | 1 | 8 | 46.17
|  |  | P51 A P29 | 45.24 | 1.2 | 1 | 8 | 54.288
|  |  | P29 A P20 | 72.46 | 1 | 1 | 8 | 72.46
|  |  | P20 A P52 | 64.61 | 1 | 1 | 8 | 64.61
|  |  | P52 A P13 | 46.79 | 1 | 0.9918 | 8 | 46.4063
|  |  | P13 A P53 | 81.01 | 1 | 1 | 8 | 81.01
|  |  | P47 A P40 | 92.49 | 1.1 | 1 | 8 | 101.739
|  |  | P40 A P30 | 96.04 | 1.1 | 1 | 8 | 105.644
|  |  | P30 A P21 | 74.72 | 1.1 | 1 | 8 | 82.192
|  |  | P21 A P54 | 65.73 | 1 | 1 | 8 | 65.73
|  |  | P54 A P14 | 45.64 | 1.1 | 1 | 8 | 50.204
|  |  | P14 A P55 | 83.33 | 1 | 1 | 8 | 83.33
|  |  | P55 A P4 | 92.39 | 1 | 1 | 8 | 92.39
|  |  | P4 A P1 | 0 | 1 | 1 | 8 | 0
|  |  | P48 A P41 | 96.04 | 1 | 1 | 8 | 96.04
|  |  | P41 A P31 | 96.75 | 1 | 1 | 8 | 96.75
|  |  | P22 A P15 | 105.63 | 1 | 1 | 8 | 105.63
|  |  | P15 A P56 | 87.96 | 1.1 | 1 | 8 | 96.756
|  |  | P56 A P5 | 92.72 | 1 | 1 | 8 | 92.72
|  |  | P5 A P2 | 0 | 1 | 1 | 8 | 0
|  |  | P49 A P42 | 101.74 | 1 | 1 | 8 | 101.74
|  |  | P42 A P32 | 98.84 | 1.1 | 1 | 8 | 108.724
|  |  | P23 A P16 | 102.55 | 1 | 1 | 8 | 102.55
|  |  | P43 A P34 | 103.35 | 2 | 1 | 8 | 206.7
|  |  | P25 A P57 | 7.17 | 1 | 1 | 8 | 7.17
|  |  | P57 A P17 | 91.73 | 1 | 1 | 8 | 91.73
0
0
|  |  | TOTAL |  |  |  |  | 5262.94
Relleno con material de la misma excavación compactado en capas. incluye: equipo, herramienta y mano de obra | [6 empty] | M3 | 1,2,5
REGISTRO FOTOGRÁFICO |  |  | DESCRIPCIÓN | LARGO | ANCHO | ALTO | DIÁMETRO DE RED | TOTAL
|  |  | P1 A P2 | 0 | 1 | 0.4818 | 8 | 0 |  | 0.4818
|  |  | P3 A P4 | 0 | 1 | 0.0468 | 8 | 0 |  | 0.0468
|  |  | P4 A P5 | 0 | 1 | 0 | 10 | 0 |  | -0.034 | -0.034
|  |  | P5 A P6 | 0 | 1 | 0.066 | 10 | 0 |  | 0.066
|  |  | P6 A P7 | 0 | 1 | 0.316 | 10 | 0 |  | 0.316
|  |  | P7 A P8 | 0 | 0 | 1.88 | 0 | 0 |  | 1.88
|  |  | P8 A P9 | 0 | 2.1 | 2.7568 | 8 | 0 |  | 2.7568
|  |  | P9 A P10 | 0 | 1.8 | 1.5468 | 8 | 0 |  | 1.5468
|  |  | P10 A P11 | 0 | 1 | 0.1618 | 8 | 0 |  | 0.1618
|  |  | P58 A P59 | 0 | 1.2 | 0.6968 | 8 | 0 |  | 0.6968
|  |  | P59 A P60 | 0 | 1.5 | 0.7968 | 8 | 0 |  | 0.7968
|  |  | P60 A P61 | 0 | 1.1 | 0.2968 | 8 | 0 |  | 0.2968
|  |  | P12 A P13 | 106.32 | 1 | 0 | 8 | 0 |  | -0.0032 | -0.0032
|  |  | P13 A P14 | 85.81 | 1 | 0.0968 | 8 | 8.3064 |  | 0.0968
|  |  | P14 A P15 | 105.24 | 1.1 | 0.396 | 10 | 45.8425 |  | 0.396
|  |  | P15 A P16 | 93.33 | 1.1 | 0.2952 | 12 | 30.3061 |  | 0.2952
|  |  | P16 A P17 | 94.43 | 1 | 0.0752 | 12 | 7.1011 |  | 0.0752
|  |  | P17 A P18 | 83.87 | 1.5 | 0.9402 | 12 | 118.2819 |  | 0.9402
|  |  | P52 A P54 | 87.96 | 1 | 0.3468 | 8 | 30.5045 |  | 0.3468
|  |  | P19 A P20 | 63.87 | 1 | 0.2452 | 12 | 15.6609 |  | 0.2452
|  |  | P20 A P21 | 91.48 | 1 | 0.2152 | 12 | 19.6865 |  | 0.2152
|  |  | P21 A P22 | 100.81 | 1 | 0.1002 | 12 | 10.1012 |  | 0.1002
|  |  | P22 A P23 | 95.32 | 1 | 0.1552 | 12 | 14.7937 |  | 0.1552
|  |  | P23 A P24 | 4.11 | 1 | 0.0952 | 12 | 0.39127 |  | 0.0952
|  |  | P24 A P25 | 83.34 | 1 | 0.1202 | 12 | 10.0175 |  | 0.1202
|  |  | P26 A P27 | 71.01 | 1 | 0 | 16 | 0 |  | -0.0564 | -0.0564
|  |  | P27 A P28 | 6.7 | 1 | 0.0036 | 16 | 0.02412 |  | -0.0564 | -0.11
|  |  | P28 A P29 | 65.3 | 1 | 0.0036 | 16 | 0.23508 |  | -0.0564 | -0.11
|  |  | P29 A P30 | 94.98 | 1.1 | 0.2186 | 16 | 22.8389 |  | 0.2186
|  |  | P30 A P31 | 93.35 | 1.2 | 0.4486 | 16 | 50.2522 |  | 0.4486
|  |  | P31 A P32 | 95.12 | 1.2 | 0.4486 | 16 | 51.205 |  | 0.4486
|  |  | P32 A P33 | 89.82 | 1.5 | 0.5936 | 16 | 79.9757 |  | 0.5936
|  |  | P33 A P34 | 5.74 | 1.5 | 0.6436 | 16 | 5.5414 |  | 0.6436
|  |  | P34 A P35 | 79.2 | 1.8 | 1.2936 | 16 | 184.4156 |  | 1.2936
|  |  | P36 A P37 | 78.44 | 1 | 0 | 10 | 0 |  | -0.014 | -0.014
|  |  | P37 A P38 | 71.17 | 1 | 0.136 | 10 | 9.6791 |  | 0.136
|  |  | P38 A P39 | 71.89 | 1 | 0.146 | 10 | 10.4959 |  | 0.146
|  |  | P39 A P40 | 76.86 | 1 | 0.146 | 10 | 11.2216 |  | 0.146
|  |  | P40 A P41 | 108.73 | 1 | 0.196 | 10 | 21.3111 |  | 0.196
|  |  | P41 A P42 | 94.27 | 1 | 0.246 | 10 | 23.1904 |  | 0.246
|  |  | P42 A P43 | 98.09 | 2 | 2.346 | 10 | 460.2383 |  | 2.346
|  |  | P44 A P45 | 79.65 | 1 | 0 | 16 | 0 |  | -0.0314 | -0.0314
|  |  | P45 A P46 | 68.99 | 1.1 | 0.2686 | 16 | 20.3838 |  | 0.2686
|  |  | P46 A P76 | 68.63 | 1.1 | 0.2436 | 16 | 18.3901 |  | 0.2436
|  |  | P76 A P47 | 57.17 | 1 | 0.1536 | 16 | 8.7813 |  | 0.1536
|  |  | P47 A P62 | 55.79 | 1.2 | 0.4286 | 16 | 28.6939 |  | 0.4286
|  |  | P62 A P48 | 70.06 | 1.1 | 0.2686 | 16 | 20.6999 |  | 0.2686
|  |  | P48 A P49 | 95.9 | 1 | 0 | 16 | 0 |  | -0.1064 | -0.1064
|  |  | P45 A P50 | 46.92 | 1 | 0.1868 | 8 | 8.7647 |  | 0.1868
|  |  | P50 A P37 | 46.51 | 1 | 0.0518 | 8 | 2.4092 |  | 0.0518
|  |  | P39 A P51 | 46.17 | 1 | 0.0268 | 8 | 1.2374 |  | 0.0268
|  |  | P51 A P29 | 45.24 | 1.2 | 0.6468 | 8 | 35.1135 |  | 0.6468
|  |  | P29 A P20 | 72.46 | 1 | 0.3468 | 8 | 25.1291 |  | 0.3468
|  |  | P20 A P52 | 64.61 | 1 | 0.2918 | 8 | 18.8532 |  | 0.2918
|  |  | P52 A P13 | 46.79 | 1 | 0 | 8 | 0 |  | -0.0082 | -0.0082
|  |  | P13 A P53 | 81.01 | 1 | 0.0468 | 8 | 3.7913 |  | 0.0468
|  |  | P47 A P40 | 92.49 | 1.1 | 0.3568 | 8 | 36.3005 |  | 0.3568
|  |  | P40 A P30 | 96.04 | 1.1 | 0.5218 | 8 | 55.125 |  | 0.5218
|  |  | P30 A P21 | 74.72 | 1.1 | 0.3918 | 8 | 32.2028 |  | 0.3918
|  |  | P21 A P54 | 65.73 | 1 | 0.3718 | 8 | 24.4384 |  | 0.3718
|  |  | P54 A P14 | 45.64 | 1.1 | 0.4518 | 8 | 22.6822 |  | 0.4518
|  |  | P14 A P55 | 83.33 | 1 | 0.1468 | 8 | 12.2328 |  | 0.1468
|  |  | P55 A P4 | 92.39 | 1 | 0.0468 | 8 | 4.3239 |  | 0.0468
|  |  | P4 A P1 | 0 | 1 | 0.1418 | 8 | 0 |  | 0.1418
|  |  | P48 A P41 | 96.04 | 1 | 0.1468 | 8 | 14.0987 |  | 0.1468
|  |  | P41 A P31 | 96.75 | 1 | 0.3768 | 8 | 36.4554 |  | 0.3768
|  |  | P22 A P15 | 105.63 | 1 | 0.3968 | 8 | 41.914 |  | 0.3968
|  |  | P15 A P56 | 87.96 | 1.1 | 0.4968 | 8 | 48.0684 |  | 0.4968
|  |  | P56 A P5 | 92.72 | 1 | 0.1668 | 8 | 15.4657 |  | 0.1668
|  |  | P5 A P2 | 0 | 1 | 0.3568 | 8 | 0 |  | 0.3568
|  |  | P49 A P42 | 101.74 | 1 | 0.2468 | 8 | 25.1094 |  | 0.2468
|  |  | P42 A P32 | 98.84 | 1.1 | 0.5718 | 8 | 62.1684 |  | 0.5718
|  |  | P23 A P16 | 102.55 | 1 | 0.1218 | 8 | 12.4906 |  | 0.1218
|  |  | P43 A P34 | 103.35 | 2 | 2.6218 | 8 | 541.9261 |  | 2.6218
|  |  | P25 A P57 | 7.17 | 1 | 0.1968 | 8 | 1.4111 |  | 0.1968
|  |  | P57 A P17 | 91.73 | 1 | 0.2268 | 8 | 20.8044 |  | 0.2268
0
0
|  |  | TOTAL |  |  |  |  | 2441.08
Recolección y cargue de material sobrante en lugar de obra. Incluye: maquinaria, costo de disposición final del material y todo lo necesario para la correcta ejecución de la obra. No incluye transporte. | [6 empty] | M3 | 1,2,6
REGISTRO FOTOGRÁFICO |  |  | DESCRIPCIÓN | LARGO | ANCHO | ALTO | FACTOR DE EXPANSIÓN | TOTAL
|  |  | P1 A P2 | 0 | 1 | 1.7032 | 1.3 | 0
|  |  | P3 A P4 | 0 | 1 | 1.7032 | 1.3 | 0
|  |  | P4 A P5 | 0 | 1 | 1.72 | 1.3 | 0
|  |  | P5 A P6 | 0 | 1 | 1.754 | 1.3 | 0
|  |  | P6 A P7 | 0 | 1 | 1.754 | 1.3 | 0
|  |  | P7 A P8 | 0 | 0 | 1.5 | 1.3 | 0
|  |  | P8 A P9 | 0 | 2.1 | 1.7032 | 1.3 | 0
|  |  | P9 A P10 | 0 | 1.8 | 1.7032 | 1.3 | 0
|  |  | P10 A P11 | 0 | 1 | 1.7032 | 1.3 | 0
|  |  | P58 A P59 | 0 | 1.2 | 1.7032 | 1.3 | 0
|  |  | P59 A P60 | 0 | 1.5 | 1.7032 | 1.3 | 0
|  |  | P60 A P61 | 0 | 1.1 | 1.7032 | 1.3 | 0
|  |  | P12 A P13 | 106.32 | 1 | 1.7 | 1.3 | 234.9672
|  |  | P13 A P14 | 85.81 | 1 | 1.7032 | 1.3 | 189.9971
|  |  | P14 A P15 | 105.24 | 1.1 | 1.754 | 1.3 | 263.9651
|  |  | P15 A P16 | 93.33 | 1.1 | 1.8048 | 1.3 | 240.872
|  |  | P16 A P17 | 94.43 | 1 | 1.8048 | 1.3 | 221.5554
|  |  | P17 A P18 | 83.87 | 1.5 | 1.8048 | 1.3 | 295.1687
|  |  | P52 A P54 | 87.96 | 1 | 1.7032 | 1.3 | 194.7575
|  |  | P19 A P20 | 63.87 | 1 | 1.8048 | 1.3 | 149.8543
|  |  | P20 A P21 | 91.48 | 1 | 1.8048 | 1.3 | 214.634
|  |  | P21 A P22 | 100.81 | 1 | 1.8048 | 1.3 | 236.5245
|  |  | P22 A P23 | 95.32 | 1 | 1.8048 | 1.3 | 223.6436
|  |  | P23 A P24 | 4.11 | 1 | 1.8048 | 1.3 | 9.643
|  |  | P24 A P25 | 83.34 | 1 | 1.8048 | 1.3 | 195.5356
|  |  | P26 A P27 | 71.01 | 1 | 1.85 | 1.3 | 170.7791
|  |  | P27 A P28 | 6.7 | 1 | 1.7964 | 1.3 | 15.6466
|  |  | P28 A P29 | 65.3 | 1 | 1.7964 | 1.3 | 152.4964
|  |  | P29 A P30 | 94.98 | 1.1 | 1.9064 | 1.3 | 258.9299
|  |  | P30 A P31 | 93.35 | 1.2 | 1.9064 | 1.3 | 277.6214
|  |  | P31 A P32 | 95.12 | 1.2 | 1.9064 | 1.3 | 282.8854
|  |  | P32 A P33 | 89.82 | 1.5 | 1.9064 | 1.3 | 333.9041
|  |  | P33 A P34 | 5.74 | 1.5 | 1.9064 | 1.3 | 21.3383
|  |  | P34 A P35 | 79.2 | 1.8 | 1.9064 | 1.3 | 353.3093
|  |  | P36 A P37 | 78.44 | 1 | 1.74 | 1.3 | 177.4313
|  |  | P37 A P38 | 71.17 | 1 | 1.754 | 1.3 | 162.2818
|  |  | P38 A P39 | 71.89 | 1 | 1.754 | 1.3 | 163.9236
|  |  | P39 A P40 | 76.86 | 1 | 1.754 | 1.3 | 175.2562
|  |  | P40 A P41 | 108.73 | 1 | 1.754 | 1.3 | 247.9261
|  |  | P41 A P42 | 94.27 | 1 | 1.754 | 1.3 | 214.9545
|  |  | P42 A P43 | 98.09 | 2 | 1.754 | 1.3 | 447.3296
|  |  | P44 A P45 | 79.65 | 1 | 1.875 | 1.3 | 194.1469
|  |  | P45 A P46 | 68.99 | 1.1 | 1.9064 | 1.3 | 188.0772
|  |  | P46 A P76 | 68.63 | 1.1 | 1.9064 | 1.3 | 187.0958
|  |  | P76 A P47 | 57.17 | 1 | 1.9064 | 1.3 | 141.6856
|  |  | P47 A P62 | 55.79 | 1.2 | 1.9064 | 1.3 | 165.9186
|  |  | P62 A P48 | 70.06 | 1.1 | 1.9064 | 1.3 | 190.9942
|  |  | P48 A P49 | 95.9 | 1 | 1.8 | 1.3 | 224.406
|  |  | P45 A P50 | 46.92 | 1 | 1.7032 | 1.3 | 103.8884
|  |  | P50 A P37 | 46.51 | 1 | 1.7032 | 1.3 | 102.9806
|  |  | P39 A P51 | 46.17 | 1 | 1.7032 | 1.3 | 102.2278
|  |  | P51 A P29 | 45.24 | 1.2 | 1.7032 | 1.3 | 120.2023
|  |  | P29 A P20 | 72.46 | 1 | 1.7032 | 1.3 | 160.438
|  |  | P20 A P52 | 64.61 | 1 | 1.7032 | 1.3 | 143.0569
|  |  | P52 A P13 | 46.79 | 1 | 1.695 | 1.3 | 103.1018
|  |  | P13 A P53 | 81.01 | 1 | 1.7032 | 1.3 | 179.3691
|  |  | P47 A P40 | 92.49 | 1.1 | 1.7032 | 1.3 | 225.2664
|  |  | P40 A P30 | 96.04 | 1.1 | 1.7032 | 1.3 | 233.9127
|  |  | P30 A P21 | 74.72 | 1.1 | 1.7032 | 1.3 | 181.9862
|  |  | P21 A P54 | 65.73 | 1 | 1.7032 | 1.3 | 145.5367
|  |  | P54 A P14 | 45.64 | 1.1 | 1.7032 | 1.3 | 111.1597
|  |  | P14 A P55 | 83.33 | 1 | 1.7032 | 1.3 | 184.506
|  |  | P55 A P4 | 92.39 | 1 | 1.7032 | 1.3 | 204.5662
|  |  | P4 A P1 | 0 | 1 | 1.7032 | 1.3 | 0
|  |  | P48 A P41 | 96.04 | 1 | 1.7032 | 1.3 | 212.6479
|  |  | P41 A P31 | 96.75 | 1 | 1.7032 | 1.3 | 214.22
|  |  | P22 A P15 | 105.63 | 1 | 1.7032 | 1.3 | 233.8817
|  |  | P15 A P56 | 87.96 | 1.1 | 1.7032 | 1.3 | 214.2333
|  |  | P56 A P5 | 92.72 | 1 | 1.7032 | 1.3 | 205.2969
|  |  | P5 A P2 | 0 | 1 | 1.7032 | 1.3 | 0
|  |  | P49 A P42 | 101.74 | 1 | 1.7032 | 1.3 | 225.2686
|  |  | P42 A P32 | 98.84 | 1.1 | 1.7032 | 1.3 | 240.7323
|  |  | P23 A P16 | 102.55 | 1 | 1.7032 | 1.3 | 227.0621
|  |  | P43 A P34 | 103.35 | 2 | 1.7032 | 1.3 | 457.6669
|  |  | P25 A P57 | 7.17 | 1 | 1.7032 | 1.3 | 15.8755
|  |  | P57 A P17 | 91.73 | 1 | 1.7032 | 1.3 | 203.1049
|  |  |  | M2 |  | ESPESOR
|  |  | ESCOMBRO DEMOLICIÓN DE LOSA EN CONCRETO | 10253.81 |  | 0.2 | 1.3 | 2665.9906
|  |  | TOTAL |  |  |  |  | 14837.64
Transporte de materiales pétreos y material sobrante de excavaciones y demoliciones. | [6 empty] | M3/KM | 1,2,7
REGISTRO FOTOGRÁFICO |  |  | DESCRIPCIÓN | M3 | DISTANCIA |  | FACTOR EXPANSIÓN | TOTAL
|  |  | TRANSPORTE DE SUBBASE GRANULAR CLASE C | 1586.82 | 33 |  | 1.3 | 68074.578
|  |  | TRANSPORTE DE RECEBO | 5262.94 | 33 |  | 1.3 | 225780.126
|  |  | TRANSPORTE DE MATERIAL SOBRANTE | 14837.64 | 33 |  | 1.3 | 636534.756
|  |  | ARENA PARA INSTALACIÓN DE TUBERÍAS | 2867.37 | 33 |  | 1.3 | 123010.173
0
0
|  |  | TOTAL |  |  |  |  | 1053399.63
SUMINISTRO E INSTALACIÓN DE TUBERÍAS PARA LA RED PRINCIPAL | [7 empty] | 1.3
Instalación de Tubería PVC diámetro 8" Incluye: Adecuación del fondo de la zanja, bajada y empalme del tubo, lubricante. | [6 empty] | ML | 1,3,1
REGISTRO FOTOGRÁFICO |  |  | DESCRIPCIÓN | LARGO | INGRESO POZO | CANTIDAD | DIÁMETRO | TOTAL
|  |  | P1 A P2 | 0 | 0.4 | 0 | 8 | 0
|  |  | P3 A P4 | 0 | 0.4 | 0 | 8 | 0
|  |  | P4 A P5 | 0 | 0.4 | 0 | 10 | 0
|  |  | P5 A P6 | 0 | 0.4 | 0 | 10 | 0
|  |  | P6 A P7 | 0 | 0.4 | 0 | 10 | 0
|  |  | P7 A P8 | 0 | 0.4 | 0 | 0 | 0
|  |  | P8 A P9 | 0 | 0.4 | 0 | 8 | 0
|  |  | P9 A P10 | 0 | 0.4 | 0 | 8 | 0
|  |  | P10 A P11 | 0 | 0.4 | 0 | 8 | 0
|  |  | P58 A P59 | 0 | 0.4 | 0 | 8 | 0
|  |  | P59 A P60 | 0 | 0.4 | 0 | 8 | 0
|  |  | P60 A P61 | 0 | 0.4 | 0 | 8 | 0
|  |  | P12 A P13 | 106.32 | 0.4 | 1 | 8 | 106.72
|  |  | P13 A P14 | 85.81 | 0.4 | 1 | 8 | 86.21
|  |  | P14 A P15 | 105.24 | 0.4 | 0 | 10 | 0
|  |  | P15 A P16 | 93.33 | 0.4 | 0 | 12 | 0
|  |  | P16 A P17 | 94.43 | 0.4 | 0 | 12 | 0
|  |  | P17 A P18 | 83.87 | 0.4 | 0 | 12 | 0
|  |  | P52 A P54 | 87.96 | 0.4 | 1 | 8 | 88.36
|  |  | P19 A P20 | 63.87 | 0.4 | 0 | 12 | 0
|  |  | P20 A P21 | 91.48 | 0.4 | 0 | 12 | 0
|  |  | P21 A P22 | 100.81 | 0.4 | 0 | 12 | 0
|  |  | P22 A P23 | 95.32 | 0.4 | 0 | 12 | 0
|  |  | P23 A P24 | 4.11 | 0.4 | 0 | 12 | 0
|  |  | P24 A P25 | 83.34 | 0.4 | 0 | 12 | 0
|  |  | P26 A P27 | 71.01 | 0.4 | 0 | 16 | 0
|  |  | P27 A P28 | 6.7 | 0.4 | 0 | 16 | 0
|  |  | P28 A P29 | 65.3 | 0.4 | 0 | 16 | 0
|  |  | P29 A P30 | 94.98 | 0.4 | 0 | 16 | 0
|  |  | P30 A P31 | 93.35 | 0.4 | 0 | 16 | 0
|  |  | P31 A P32 | 95.12 | 0.4 | 0 | 16 | 0
|  |  | P32 A P33 | 89.82 | 0.4 | 0 | 16 | 0
|  |  | P33 A P34 | 5.74 | 0.4 | 0 | 16 | 0
|  |  | P34 A P35 | 79.2 | 0.4 | 0 | 16 | 0
|  |  | P36 A P37 | 78.44 | 0.4 | 0 | 10 | 0
|  |  | P37 A P38 | 71.17 | 0.4 | 0 | 10 | 0
|  |  | P38 A P39 | 71.89 | 0.4 | 0 | 10 | 0
|  |  | P39 A P40 | 76.86 | 0.4 | 0 | 10 | 0
|  |  | P40 A P41 | 108.73 | 0.4 | 0 | 10 | 0
|  |  | P41 A P42 | 94.27 | 0.4 | 0 | 10 | 0
|  |  | P42 A P43 | 98.09 | 0.4 | 0 | 10 | 0
|  |  | P44 A P45 | 79.65 | 0.4 | 0 | 16 | 0
|  |  | P45 A P46 | 68.99 | 0.4 | 0 | 16 | 0
|  |  | P46 A P76 | 68.63 | 0.4 | 0 | 16 | 0
|  |  | P76 A P47 | 57.17 | 0.4 | 0 | 16 | 0
|  |  | P47 A P62 | 55.79 | 0.4 | 0 | 16 | 0
|  |  | P62 A P48 | 70.06 | 0.4 | 0 | 16 | 0
|  |  | P48 A P49 | 95.9 | 0.4 | 0 | 16 | 0
|  |  | P45 A P50 | 46.92 | 0.4 | 1 | 8 | 47.32
|  |  | P50 A P37 | 46.51 | 0.4 | 1 | 8 | 46.91
|  |  | P39 A P51 | 46.17 | 0.4 | 1 | 8 | 46.57
|  |  | P51 A P29 | 45.24 | 0.4 | 1 | 8 | 45.64
|  |  | P29 A P20 | 72.46 | 0.4 | 1 | 8 | 72.86
|  |  | P20 A P52 | 64.61 | 0.4 | 1 | 8 | 65.01
|  |  | P52 A P13 | 46.79 | 0.4 | 1 | 8 | 47.19
|  |  | P13 A P53 | 81.01 | 0.4 | 1 | 8 | 81.41
|  |  | P47 A P40 | 92.49 | 0.4 | 1 | 8 | 92.89
|  |  | P40 A P30 | 96.04 | 0.4 | 1 | 8 | 96.44
|  |  | P30 A P21 | 74.72 | 0.4 | 1 | 8 | 75.12
|  |  | P21 A P54 | 65.73 | 0.4 | 1 | 8 | 66.13
|  |  | P54 A P14 | 45.64 | 0.4 | 1 | 8 | 46.04
|  |  | P14 A P55 | 83.33 | 0.4 | 1 | 8 | 83.73
|  |  | P55 A P4 | 92.39 | 0.4 | 1 | 8 | 92.79
|  |  | P4 A P1 | 0 | 0.4 | 0 | 8 | 0
|  |  | P48 A P41 | 96.04 | 0.4 | 1 | 8 | 96.44
|  |  | P41 A P31 | 96.75 | 0.4 | 1 | 8 | 97.15
|  |  | P22 A P15 | 105.63 | 0.4 | 1 | 8 | 106.03
|  |  | P15 A P56 | 87.96 | 0.4 | 1 | 8 | 88.36
|  |  | P56 A P5 | 92.72 | 0.4 | 1 | 8 | 93.12
|  |  | P5 A P2 | 0 | 0.4 | 0 | 8 | 0
|  |  | P49 A P42 | 101.74 | 0.4 | 1 | 8 | 102.14
|  |  | P42 A P32 | 98.84 | 0.4 | 1 | 8 | 99.24
|  |  | P23 A P16 | 102.55 | 0.4 | 1 | 8 | 102.95
|  |  | P43 A P34 | 103.35 | 0.4 | 1 | 8 | 103.75
|  |  | P25 A P57 | 7.17 | 0.4 | 1 | 8 | 7.57
|  |  | P57 A P17 | 91.73 | 0.4 | 1 | 8 | 92.13
0
0
0
0
|  |  | TOTAL |  |  |  |  | 2276.22
Instalación de Tubería PVC diámetro 10" Incluye: Adecuación del fondo de la zanja, bajada y empalme del tubo, lubricante. | [6 empty] | ML | 1,3,2
REGISTRO FOTOGRÁFICO |  |  | DESCRIPCIÓN | LARGO | INGRESO POZO |  | DIÁMETRO | TOTAL
|  |  | P1 A P2 | 0 | 0.4 | 0 | 8 | 0
|  |  | P3 A P4 | 0 | 0.4 | 0 | 8 | 0
|  |  | P4 A P5 | 0 | 0.4 | 0 | 10 | 0
|  |  | P5 A P6 | 0 | 0.4 | 0 | 10 | 0
|  |  | P6 A P7 | 0 | 0.4 | 0 | 10 | 0
|  |  | P7 A P8 | 0 | 0.4 | 0 | 0 | 0
|  |  | P8 A P9 | 0 | 0.4 | 0 | 8 | 0
|  |  | P9 A P10 | 0 | 0.4 | 0 | 8 | 0
|  |  | P10 A P11 | 0 | 0.4 | 0 | 8 | 0
|  |  | P58 A P59 | 0 | 0.4 | 0 | 8 | 0
|  |  | P59 A P60 | 0 | 0.4 | 0 | 8 | 0
|  |  | P60 A P61 | 0 | 0.4 | 0 | 8 | 0
|  |  | P12 A P13 | 106.32 | 0.4 | 0 | 8 | 0
|  |  | P13 A P14 | 85.81 | 0.4 | 0 | 8 | 0
|  |  | P14 A P15 | 105.24 | 0.4 | 1 | 10 | 105.64
|  |  | P15 A P16 | 93.33 | 0.4 | 0 | 12 | 0
|  |  | P16 A P17 | 94.43 | 0.4 | 0 | 12 | 0
|  |  | P17 A P18 | 83.87 | 0.4 | 0 | 12 | 0
|  |  | P52 A P54 | 87.96 | 0.4 | 0 | 8 | 0
|  |  | P19 A P20 | 63.87 | 0.4 | 0 | 12 | 0
|  |  | P20 A P21 | 91.48 | 0.4 | 0 | 12 | 0
|  |  | P21 A P22 | 100.81 | 0.4 | 0 | 12 | 0
|  |  | P22 A P23 | 95.32 | 0.4 | 0 | 12 | 0
|  |  | P23 A P24 | 4.11 | 0.4 | 0 | 12 | 0
|  |  | P24 A P25 | 83.34 | 0.4 | 0 | 12 | 0
|  |  | P26 A P27 | 71.01 | 0.4 | 0 | 16 | 0
|  |  | P27 A P28 | 6.7 | 0.4 | 0 | 16 | 0
|  |  | P28 A P29 | 65.3 | 0.4 | 0 | 16 | 0
|  |  | P29 A P30 | 94.98 | 0.4 | 0 | 16 | 0
|  |  | P30 A P31 | 93.35 | 0.4 | 0 | 16 | 0
|  |  | P31 A P32 | 95.12 | 0.4 | 0 | 16 | 0
|  |  | P32 A P33 | 89.82 | 0.4 | 0 | 16 | 0
|  |  | P33 A P34 | 5.74 | 0.4 | 0 | 16 | 0
|  |  | P34 A P35 | 79.2 | 0.4 | 0 | 16 | 0
|  |  | P36 A P37 | 78.44 | 0.4 | 1 | 10 | 78.84
|  |  | P37 A P38 | 71.17 | 0.4 | 1 | 10 | 71.57
|  |  | P38 A P39 | 71.89 | 0.4 | 1 | 10 | 72.29
|  |  | P39 A P40 | 76.86 | 0.4 | 1 | 10 | 77.26
|  |  | P40 A P41 | 108.73 | 0.4 | 1 | 10 | 109.13
|  |  | P41 A P42 | 94.27 | 0.4 | 1 | 10 | 94.67
|  |  | P42 A P43 | 98.09 | 0.4 | 1 | 10 | 98.49
|  |  | P44 A P45 | 79.65 | 0.4 | 0 | 16 | 0
|  |  | P45 A P46 | 68.99 | 0.4 | 0 | 16 | 0
|  |  | P46 A P76 | 68.63 | 0.4 | 0 | 16 | 0
|  |  | P76 A P47 | 57.17 | 0.4 | 0 | 16 | 0
|  |  | P47 A P62 | 55.79 | 0.4 | 0 | 16 | 0
|  |  | P62 A P48 | 70.06 | 0.4 | 0 | 16 | 0
|  |  | P48 A P49 | 95.9 | 0.4 | 0 | 16 | 0
|  |  | P45 A P50 | 46.92 | 0.4 | 0 | 8 | 0
|  |  | P50 A P37 | 46.51 | 0.4 | 0 | 8 | 0
|  |  | P39 A P51 | 46.17 | 0.4 | 0 | 8 | 0
|  |  | P51 A P29 | 45.24 | 0.4 | 0 | 8 | 0
|  |  | P29 A P20 | 72.46 | 0.4 | 0 | 8 | 0
|  |  | P20 A P52 | 64.61 | 0.4 | 0 | 8 | 0
|  |  | P52 A P13 | 46.79 | 0.4 | 0 | 8 | 0
|  |  | P13 A P53 | 81.01 | 0.4 | 0 | 8 | 0
|  |  | P47 A P40 | 92.49 | 0.4 | 0 | 8 | 0
|  |  | P40 A P30 | 96.04 | 0.4 | 0 | 8 | 0
|  |  | P30 A P21 | 74.72 | 0.4 | 0 | 8 | 0
|  |  | P21 A P54 | 65.73 | 0.4 | 0 | 8 | 0
|  |  | P54 A P14 | 45.64 | 0.4 | 0 | 8 | 0
|  |  | P14 A P55 | 83.33 | 0.4 | 0 | 8 | 0
|  |  | P55 A P4 | 92.39 | 0.4 | 0 | 8 | 0
|  |  | P4 A P1 | 0 | 0.4 | 0 | 8 | 0
|  |  | P48 A P41 | 96.04 | 0.4 | 0 | 8 | 0
|  |  | P41 A P31 | 96.75 | 0.4 | 0 | 8 | 0
|  |  | P22 A P15 | 105.63 | 0.4 | 0 | 8 | 0
|  |  | P15 A P56 | 87.96 | 0.4 | 0 | 8 | 0
|  |  | P56 A P5 | 92.72 | 0.4 | 0 | 8 | 0
|  |  | P5 A P2 | 0 | 0.4 | 0 | 8 | 0
|  |  | P49 A P42 | 101.74 | 0.4 | 0 | 8 | 0
|  |  | P42 A P32 | 98.84 | 0.4 | 0 | 8 | 0
|  |  | P23 A P16 | 102.55 | 0.4 | 0 | 8 | 0
|  |  | P43 A P34 | 103.35 | 0.4 | 0 | 8 | 0
|  |  | P25 A P57 | 7.17 | 0.4 | 0 | 8 | 0
|  |  | P57 A P17 | 91.73 | 0.4 | 0 | 8 | 0
0
|  |  | TOTAL |  |  |  |  | 707.89
Instalación de Tubería PVC diámetro 12" Incluye: Adecuación del fondo de la zanja, bajada y empalme del tubo, lubricante. | [6 empty] | ML | 1,3,3
REGISTRO FOTOGRÁFICO |  |  | DESCRIPCIÓN | LARGO | INGRESO POZO | ALTO | DIÁMETRO | TOTAL
|  |  | P1 A P2 | 0 | 0.4 | 0 | 8 | 0
|  |  | P3 A P4 | 0 | 0.4 | 0 | 8 | 0
|  |  | P4 A P5 | 0 | 0.4 | 0 | 10 | 0
|  |  | P5 A P6 | 0 | 0.4 | 0 | 10 | 0
|  |  | P6 A P7 | 0 | 0.4 | 0 | 10 | 0
|  |  | P7 A P8 | 0 | 0.4 | 0 | 0 | 0
|  |  | P8 A P9 | 0 | 0.4 | 0 | 8 | 0
|  |  | P9 A P10 | 0 | 0.4 | 0 | 8 | 0
|  |  | P10 A P11 | 0 | 0.4 | 0 | 8 | 0
|  |  | P58 A P59 | 0 | 0.4 | 0 | 8 | 0
|  |  | P59 A P60 | 0 | 0.4 | 0 | 8 | 0
|  |  | P60 A P61 | 0 | 0.4 | 0 | 8 | 0
|  |  | P12 A P13 | 106.32 | 0.4 | 0 | 8 | 0
|  |  | P13 A P14 | 85.81 | 0.4 | 0 | 8 | 0
|  |  | P14 A P15 | 105.24 | 0.4 | 0 | 10 | 0
|  |  | P15 A P16 | 93.33 | 0.4 | 1 | 12 | 93.73
|  |  | P16 A P17 | 94.43 | 0.4 | 1 | 12 | 94.83
|  |  | P17 A P18 | 83.87 | 0.4 | 1 | 12 | 84.27
|  |  | P52 A P54 | 87.96 | 0.4 | 0 | 8 | 0
|  |  | P19 A P20 | 63.87 | 0.4 | 1 | 12 | 64.27
|  |  | P20 A P21 | 91.48 | 0.4 | 1 | 12 | 91.88
|  |  | P21 A P22 | 100.81 | 0.4 | 1 | 12 | 101.21
|  |  | P22 A P23 | 95.32 | 0.4 | 1 | 12 | 95.72
|  |  | P23 A P24 | 4.11 | 0.4 | 1 | 12 | 4.51
|  |  | P24 A P25 | 83.34 | 0.4 | 1 | 12 | 83.74
|  |  | P26 A P27 | 71.01 | 0.4 | 0 | 16 | 0
|  |  | P27 A P28 | 6.7 | 0.4 | 0 | 16 | 0
|  |  | P28 A P29 | 65.3 | 0.4 | 0 | 16 | 0
|  |  | P29 A P30 | 94.98 | 0.4 | 0 | 16 | 0
|  |  | P30 A P31 | 93.35 | 0.4 | 0 | 16 | 0
|  |  | P31 A P32 | 95.12 | 0.4 | 0 | 16 | 0
|  |  | P32 A P33 | 89.82 | 0.4 | 0 | 16 | 0
|  |  | P33 A P34 | 5.74 | 0.4 | 0 | 16 | 0
|  |  | P34 A P35 | 79.2 | 0.4 | 0 | 16 | 0
|  |  | P36 A P37 | 78.44 | 0.4 | 0 | 10 | 0
|  |  | P37 A P38 | 71.17 | 0.4 | 0 | 10 | 0
|  |  | P38 A P39 | 71.89 | 0.4 | 0 | 10 | 0
|  |  | P39 A P40 | 76.86 | 0.4 | 0 | 10 | 0
|  |  | P40 A P41 | 108.73 | 0.4 | 0 | 10 | 0
|  |  | P41 A P42 | 94.27 | 0.4 | 0 | 10 | 0
|  |  | P42 A P43 | 98.09 | 0.4 | 0 | 10 | 0
|  |  | P44 A P45 | 79.65 | 0.4 | 0 | 16 | 0
|  |  | P45 A P46 | 68.99 | 0.4 | 0 | 16 | 0
|  |  | P46 A P76 | 68.63 | 0.4 | 0 | 16 | 0
|  |  | P76 A P47 | 57.17 | 0.4 | 0 | 16 | 0
|  |  | P47 A P62 | 55.79 | 0.4 | 0 | 16 | 0
|  |  | P62 A P48 | 70.06 | 0.4 | 0 | 16 | 0
|  |  | P48 A P49 | 95.9 | 0.4 | 0 | 16 | 0
|  |  | P45 A P50 | 46.92 | 0.4 | 0 | 8 | 0
|  |  | P50 A P37 | 46.51 | 0.4 | 0 | 8 | 0
|  |  | P39 A P51 | 46.17 | 0.4 | 0 | 8 | 0
|  |  | P51 A P29 | 45.24 | 0.4 | 0 | 8 | 0
|  |  | P29 A P20 | 72.46 | 0.4 | 0 | 8 | 0
|  |  | P20 A P52 | 64.61 | 0.4 | 0 | 8 | 0
|  |  | P52 A P13 | 46.79 | 0.4 | 0 | 8 | 0
|  |  | P13 A P53 | 81.01 | 0.4 | 0 | 8 | 0
|  |  | P47 A P40 | 92.49 | 0.4 | 0 | 8 | 0
|  |  | P40 A P30 | 96.04 | 0.4 | 0 | 8 | 0
|  |  | P30 A P21 | 74.72 | 0.4 | 0 | 8 | 0
|  |  | P21 A P54 | 65.73 | 0.4 | 0 | 8 | 0
|  |  | P54 A P14 | 45.64 | 0.4 | 0 | 8 | 0
|  |  | P14 A P55 | 83.33 | 0.4 | 0 | 8 | 0
|  |  | P55 A P4 | 92.39 | 0.4 | 0 | 8 | 0
|  |  | P4 A P1 | 0 | 0.4 | 0 | 8 | 0
|  |  | P48 A P41 | 96.04 | 0.4 | 0 | 8 | 0
|  |  | P41 A P31 | 96.75 | 0.4 | 0 | 8 | 0
|  |  | P22 A P15 | 105.63 | 0.4 | 0 | 8 | 0
|  |  | P15 A P56 | 87.96 | 0.4 | 0 | 8 | 0
|  |  | P56 A P5 | 92.72 | 0.4 | 0 | 8 | 0
|  |  | P5 A P2 | 0 | 0.4 | 0 | 8 | 0
|  |  | P49 A P42 | 101.74 | 0.4 | 0 | 8 | 0
|  |  | P42 A P32 | 98.84 | 0.4 | 0 | 8 | 0
|  |  | P23 A P16 | 102.55 | 0.4 | 0 | 8 | 0
|  |  | P43 A P34 | 103.35 | 0.4 | 0 | 8 | 0
|  |  | P25 A P57 | 7.17 | 0.4 | 0 | 8 | 0
|  |  | P57 A P17 | 91.73 | 0.4 | 0 | 8 | 0
0
|  |  | TOTAL |  |  |  |  | 714.16
Instalación de Tubería PVC diámetro 16" Incluye: Adecuación del fondo de la zanja, bajada y empalme del tubo, lubricante. | [6 empty] | ML | 1,3,4
REGISTRO FOTOGRÁFICO |  |  | DESCRIPCIÓN | LARGO | INGRESO POZO | ALTO | DIÁMETRO | TOTAL
|  |  | P1 A P2 | 0 | 0.4 | 0 | 8 | 0
|  |  | P3 A P4 | 0 | 0.4 | 0 | 8 | 0
|  |  | P4 A P5 | 0 | 0.4 | 0 | 10 | 0
|  |  | P5 A P6 | 0 | 0.4 | 0 | 10 | 0
|  |  | P6 A P7 | 0 | 0.4 | 0 | 10 | 0
|  |  | P7 A P8 | 0 | 0.4 | 0 | 0 | 0
|  |  | P8 A P9 | 0 | 0.4 | 0 | 8 | 0
|  |  | P9 A P10 | 0 | 0.4 | 0 | 8 | 0
|  |  | P10 A P11 | 0 | 0.4 | 0 | 8 | 0
|  |  | P58 A P59 | 0 | 0.4 | 0 | 8 | 0
|  |  | P59 A P60 | 0 | 0.4 | 0 | 8 | 0
|  |  | P60 A P61 | 0 | 0.4 | 0 | 8 | 0
|  |  | P12 A P13 | 106.32 | 0.4 | 0 | 8 | 0
|  |  | P13 A P14 | 85.81 | 0.4 | 0 | 8 | 0
|  |  | P14 A P15 | 105.24 | 0.4 | 0 | 10 | 0
|  |  | P15 A P16 | 93.33 | 0.4 | 0 | 12 | 0
|  |  | P16 A P17 | 94.43 | 0.4 | 0 | 12 | 0
|  |  | P17 A P18 | 83.87 | 0.4 | 0 | 12 | 0
|  |  | P52 A P54 | 87.96 | 0.4 | 0 | 8 | 0
|  |  | P19 A P20 | 63.87 | 0.4 | 0 | 12 | 0
|  |  | P20 A P21 | 91.48 | 0.4 | 0 | 12 | 0
|  |  | P21 A P22 | 100.81 | 0.4 | 0 | 12 | 0
|  |  | P22 A P23 | 95.32 | 0.4 | 0 | 12 | 0
|  |  | P23 A P24 | 4.11 | 0.4 | 0 | 12 | 0
|  |  | P24 A P25 | 83.34 | 0.4 | 0 | 12 | 0
|  |  | P26 A P27 | 71.01 | 0.4 | 1 | 16 | 71.41
|  |  | P27 A P28 | 6.7 | 0.4 | 1 | 16 | 7.1
|  |  | P28 A P29 | 65.3 | 0.4 | 1 | 16 | 65.7
|  |  | P29 A P30 | 94.98 | 0.4 | 1 | 16 | 95.38
|  |  | P30 A P31 | 93.35 | 0.4 | 1 | 16 | 93.75
|  |  | P31 A P32 | 95.12 | 0.4 | 1 | 16 | 95.52
|  |  | P32 A P33 | 89.82 | 0.4 | 1 | 16 | 90.22
|  |  | P33 A P34 | 5.74 | 0.4 | 1 | 16 | 6.14
|  |  | P34 A P35 | 79.2 | 0.4 | 1 | 16 | 79.6
|  |  | P36 A P37 | 78.44 | 0.4 | 0 | 10 | 0
|  |  | P37 A P38 | 71.17 | 0.4 | 0 | 10 | 0
|  |  | P38 A P39 | 71.89 | 0.4 | 0 | 10 | 0
|  |  | P39 A P40 | 76.86 | 0.4 | 0 | 10 | 0
|  |  | P40 A P41 | 108.73 | 0.4 | 0 | 10 | 0
|  |  | P41 A P42 | 94.27 | 0.4 | 0 | 10 | 0
|  |  | P42 A P43 | 98.09 | 0.4 | 0 | 10 | 0
|  |  | P44 A P45 | 79.65 | 0.4 | 1 | 16 | 80.05
|  |  | P45 A P46 | 68.99 | 0.4 | 1 | 16 | 69.39
|  |  | P46 A P76 | 68.63 | 0.4 | 1 | 16 | 69.03
|  |  | P76 A P47 | 57.17 | 0.4 | 1 | 16 | 57.57
|  |  | P47 A P62 | 55.79 | 0.4 | 1 | 16 | 56.19
|  |  | P62 A P48 | 70.06 | 0.4 | 1 | 16 | 70.46
|  |  | P48 A P49 | 95.9 | 0.4 | 1 | 16 | 96.3
|  |  | P45 A P50 | 46.92 | 0.4 | 0 | 8 | 0
|  |  | P50 A P37 | 46.51 | 0.4 | 0 | 8 | 0
|  |  | P39 A P51 | 46.17 | 0.4 | 0 | 8 | 0
|  |  | P51 A P29 | 45.24 | 0.4 | 0 | 8 | 0
|  |  | P29 A P20 | 72.46 | 0.4 | 0 | 8 | 0
|  |  | P20 A P52 | 64.61 | 0.4 | 0 | 8 | 0
|  |  | P52 A P13 | 46.79 | 0.4 | 0 | 8 | 0
|  |  | P13 A P53 | 81.01 | 0.4 | 0 | 8 | 0
|  |  | P47 A P40 | 92.49 | 0.4 | 0 | 8 | 0
|  |  | P40 A P30 | 96.04 | 0.4 | 0 | 8 | 0
|  |  | P30 A P21 | 74.72 | 0.4 | 0 | 8 | 0
|  |  | P21 A P54 | 65.73 | 0.4 | 0 | 8 | 0
|  |  | P54 A P14 | 45.64 | 0.4 | 0 | 8 | 0
|  |  | P14 A P55 | 83.33 | 0.4 | 0 | 8 | 0
|  |  | P55 A P4 | 92.39 | 0.4 | 0 | 8 | 0
|  |  | P4 A P1 | 0 | 0.4 | 0 | 8 | 0
|  |  | P48 A P41 | 96.04 | 0.4 | 0 | 8 | 0
|  |  | P41 A P31 | 96.75 | 0.4 | 0 | 8 | 0
|  |  | P22 A P15 | 105.63 | 0.4 | 0 | 8 | 0
|  |  | P15 A P56 | 87.96 | 0.4 | 0 | 8 | 0
|  |  | P56 A P5 | 92.72 | 0.4 | 0 | 8 | 0
|  |  | P5 A P2 | 0 | 0.4 | 0 | 8 | 0
|  |  | P49 A P42 | 101.74 | 0.4 | 0 | 8 | 0
|  |  | P42 A P32 | 98.84 | 0.4 | 0 | 8 | 0
|  |  | P23 A P16 | 102.55 | 0.4 | 0 | 8 | 0
|  |  | P43 A P34 | 103.35 | 0.4 | 0 | 8 | 0
|  |  | P25 A P57 | 7.17 | 0.4 | 0 | 8 | 0
|  |  | P57 A P17 | 91.73 | 0.4 | 0 | 8 | 0
0
|  |  | TOTAL |  |  |  |  | 1103.81
Suministro e instalación de arena para cama del tubo en una altura de 10 cm. Y arena para atraque hasta 10cm por encima de la cota clave del tubo, compactado a mano, herramienta, mano de obra y todo lo necesario para la correcta ejecución. | [6 empty] | M3 | 1,3,5
REGISTRO FOTOGRÁFICO |  |  | DESCRIPCIÓN | LARGO | ANCHO | ALTO | DESCUENTO DIÁMETRO TUBO | TOTAL
|  |  | TUBERÍA 6" | 3776.46 | 0.73054 | 0.3524 | 0.018241 | 903.339
|  |  | TUBERÍA 8" | 2276.22 | 1 | 0.4032 | 0.032429 | 843.9557
|  |  | TUBERÍA 10" | 707.89 | 1 | 0.454 | 0.050671 | 285.5127
|  |  | TUBERÍA 12" | 714.16 | 1 | 0.5048 | 0.072966 | 308.3987
|  |  | TUBERÍA 16" | 1103.81 | 1 | 0.6064 | 0.12972 | 526.1673
0
0
0
0
0
0
|  |  | TOTAL |  |  |  |  | 2867.37
CONSTRUCCIÓN DE POZOS DE INSPECCIÓN | [7 empty] | 1.4
Construcción de pozo de inspección a todo costo, en concreto impermeabilizado de 4000 PSI de resistencia a los 28 días, espesor de 0,20 m. Incluye: formaleta, producción, mezcla, vaciado, desencofrado, cañuelas pulidas en concreto puro. De menos de 2 m. desde la cota batea del tubo a la cota rasante, no llevara cono de reducción y se rematará con una placa en concreto de espesor 0,25 m con suministro e instalación de aro base y tapa HF de seguridad tráfico pesado. tendrá diámetro interno 1,20 m y diámetro externo de 1,6m , mano de obra, curado, desencofrada, equipo, herramientas, transporte de concreto y todo lo relacionado para la correcta ejecución de la obra. no incluye refuerzo en acero. | [6 empty] | UND | 1,4,1
|  |  | DESCRIPCIÓN | LARGO |  | PROF. | UND | TOTAL
|  |  | P1 |  |  | 1.89 | 0 | 0 |  | 0
|  |  | P2 |  |  | 2.28 | 0 | 0
|  |  | P3 |  |  | 1.7 | 0 | 0 |  | 0
|  |  | P4 |  |  | 1.6 | 1 | 1 |  | 1.6
|  |  | P5 |  |  | 1.64 | 1 | 1 |  | 1.64
|  |  | P6 |  |  | 1.8 | 0 | 0 |  | 0
|  |  | P7 |  |  | 2.14 | 0 | 0
|  |  | P8 EXISTENTE |  |  | 4.42 | 0 | 0
|  |  | P9 EXISTENTE |  |  | 4.3 | 0 | 0
|  |  | P10 |  |  | 2 | 0 | 0
|  |  | P11 |  |  | 1.53 | 0 | 0 |  | 0
|  |  | P12 |  |  | 1.6 | 1 | 1 |  | 1.6
|  |  | P13 |  |  | 1.6 | 1 | 1 |  | 1.6
|  |  | P14 |  |  | 1.8 | 1 | 1 |  | 1.8
|  |  | P15 |  |  | 2.3 | 0 | 0
|  |  | P16 |  |  | 1.7 | 1 | 1 |  | 1.7
|  |  | P17 |  |  | 1.86 | 1 | 1 |  | 1.86
|  |  | P18 |  |  | 3.43 | 0 | 0
|  |  | P19 |  |  | 1.7 | 1 | 1 |  | 1.7
|  |  | P20 |  |  | 2.2 | 0 | 0
|  |  | P21 |  |  | 1.64 | 1 | 1 |  | 1.64
|  |  | P22 |  |  | 1.97 | 1 | 1 |  | 1.97
|  |  | P23 |  |  | 1.75 | 1 | 1 |  | 1.75
|  |  | P24 |  |  | 1.85 | 1 | 1 |  | 1.85
|  |  | P25 |  |  | 1.8 | 1 | 1 |  | 1.8
|  |  | P26 |  |  | 1.8 | 1 | 1 |  | 1.8
|  |  | P27 |  |  | 1.7 | 1 | 1 |  | 1.7
|  |  | P28 |  |  | 1.7 | 1 | 1 |  | 1.7
|  |  | P29 |  |  | 1.7 | 1 | 1 |  | 1.7
|  |  | P30 |  |  | 2.35 | 0 | 0
|  |  | P31 |  |  | 2.16 | 0 | 0
|  |  | P32 |  |  | 2.35 | 0 | 0
|  |  | P33 |  |  | 2.45 | 0 | 0
|  |  | P34 |  |  | 2.45 | 0 | 0
|  |  | P35 EXISTENTE |  |  | 3.75 | 0 | 0
|  |  | P36 |  |  | 1.6 | 1 | 1 |  | 1.6
|  |  | P37 |  |  | 1.68 | 1 | 1 |  | 1.68
|  |  | P38 |  |  | 1.9 | 1 | 1 |  | 1.9
|  |  | P39 |  |  | 1.7 | 1 | 1 |  | 1.7
|  |  | P40 |  |  | 1.9 | 1 | 1 |  | 1.9
|  |  | P41 |  |  | 1.8 | 1 | 1 |  | 1.8
|  |  | P42 |  |  | 2 | 0 | 0
|  |  | P43 EXISTENTE |  |  | 6 | 0 | 0
|  |  | P44 |  |  | 1.6 | 1 | 1 |  | 1.6
|  |  | P45 |  |  | 1.95 | 1 | 1 |  | 1.95
|  |  | P46 |  |  | 2.2 | 0 | 0
|  |  | P47 |  |  | 2.02 | 0 | 0
|  |  | P48 |  |  | 1.7 | 1 | 1 |  | 1.7
|  |  | P49 |  |  | 1.7 | 1 | 1 |  | 1.7
|  |  | P50 |  |  | 1.63 | 1 | 1 |  | 1.63
|  |  | P51 |  |  | 1.56 | 1 | 1 |  | 1.56
|  |  | P52 |  |  | 1.59 | 1 | 1 |  | 1.59
|  |  | P53 |  |  | 1.7 | 1 | 1 |  | 1.7
|  |  | P54 |  |  | 2.31 | 0 | 0
|  |  | P55 |  |  | 1.7 | 1 | 1 |  | 1.7
|  |  | P56 |  |  | 1.9 | 1 | 1 |  | 1.9
|  |  | P57 |  |  | 1.8 | 1 | 1 |  | 1.8
|  |  | P58 EXISTENTE |  |  | 2.8 | 0 | 0
|  |  | P59 |  |  | 2 | 0 | 0
|  |  | P60 |  |  | 1.8 | 0 | 0 |  | 0
|  |  | P61 EXISTENTE |  |  | 2.45 | 0 | 0
|  |  | P62 |  |  | 1.9 | 1 | 1 |  | 1.9
|  |  | P76 |  |  | 2.2 | 0 | 0
0
0
|  |  | TOTAL |  |  |  |  | 35
Construcción de pozo de inspección a todo costo, en concreto impermeabilizado de 4000 PSI de resistencia a los 28 días, espesor de 0,20 m. Incluye: formaleta, producción, mezcla, vaciado, desencofrado, cañuelas pulidas en concreto puro. De 2,01m a 4,00m. desde la cota batea del tubo a la cota rasante, no llevara cono de reducción y se rematará con una placa en concreto de espesor 0,25 m con suministro e instalación de aro base y tapa HF de seguridad tráfico pesado. tendrá diámetro interno 1,20 m y diámetro externo de 1,6m , mano de obra, curado, desencofrada, equipo, herramientas, transporte de concreto y todo lo relacionado para la correcta ejecución de la obra. no incluye refuerzo en acero. | [6 empty] | UND | 1,4,2
|  |  | DESCRIPCIÓN | LARGO | ANCHO | ALTO | UND | TOTAL
|  |  | P1 |  |  | 1.89 | 0 | 0
|  |  | P2 |  |  | 2.28 | 0 | 0 |  | 0
|  |  | P3 |  |  | 1.7 | 0 | 0
|  |  | P4 |  |  | 1.6 | 0 | 0
|  |  | P5 |  |  | 1.64 | 0 | 0
|  |  | P6 |  |  | 1.8 | 0 | 0
|  |  | P7 |  |  | 2.14 | 0 | 0 |  | 0
|  |  | P8 EXISTENTE |  |  | 4.42 | 0 | 0
|  |  | P9 EXISTENTE |  |  | 4.3 | 0 | 0
|  |  | P10 |  |  | 2 | 0 | 0 |  | 0
|  |  | P11 |  |  | 1.53 | 0 | 0
|  |  | P12 |  |  | 1.6 | 0 | 0
|  |  | P13 |  |  | 1.6 | 0 | 0
|  |  | P14 |  |  | 1.8 | 0 | 0
|  |  | P15 |  |  | 2.3 | 1 | 1 |  | 2.3
|  |  | P16 |  |  | 1.7 | 0 | 0
|  |  | P17 |  |  | 1.86 | 0 | 0
|  |  | P18 |  |  | 3.43 | 1 | 1 |  | 3.43
|  |  | P19 |  |  | 1.7 | 0 | 0
|  |  | P20 |  |  | 2.2 | 1 | 1 |  | 2.2
|  |  | P21 |  |  | 1.64 | 0 | 0
|  |  | P22 |  |  | 1.97 | 0 | 0
|  |  | P23 |  |  | 1.75 | 0 | 0
|  |  | P24 |  |  | 1.85 | 0 | 0
|  |  | P25 |  |  | 1.8 | 0 | 0
|  |  | P26 |  |  | 1.8 | 0 | 0
|  |  | P27 |  |  | 1.7 | 0 | 0
|  |  | P28 |  |  | 1.7 | 0 | 0
|  |  | P29 |  |  | 1.7 | 0 | 0
|  |  | P30 |  |  | 2.35 | 1 | 1 |  | 2.35
|  |  | P31 |  |  | 2.16 | 1 | 1 |  | 2.16
|  |  | P32 |  |  | 2.35 | 1 | 1 |  | 2.35
|  |  | P33 |  |  | 2.45 | 1 | 1 |  | 2.45
|  |  | P34 |  |  | 2.45 | 1 | 1 |  | 2.45
|  |  | P35 EXISTENTE |  |  | 3.75 | 0 | 0
|  |  | P36 |  |  | 1.6 | 0 | 0
|  |  | P37 |  |  | 1.68 | 0 | 0
|  |  | P38 |  |  | 1.9 | 0 | 0
|  |  | P39 |  |  | 1.7 | 0 | 0
|  |  | P40 |  |  | 1.9 | 0 | 0
|  |  | P41 |  |  | 1.8 | 0 | 0
|  |  | P42 |  |  | 2 | 1 | 1
|  |  | P43 EXISTENTE |  |  | 6 | 0 | 0
|  |  | P44 |  |  | 1.6 | 0 | 0
|  |  | P45 |  |  | 1.95 | 0 | 0
|  |  | P46 |  |  | 2.2 | 1 | 1 |  | 2.2
|  |  | P47 |  |  | 2.02 | 1 | 1 |  | 2.02
|  |  | P48 |  |  | 1.7 | 0 | 0
|  |  | P49 |  |  | 1.7 | 0 | 0
|  |  | P50 |  |  | 1.63 | 0 | 0
|  |  | P51 |  |  | 1.56 | 0 | 0
|  |  | P52 |  |  | 1.59 | 0 | 0
|  |  | P53 |  |  | 1.7 | 0 | 0
|  |  | P54 |  |  | 2.31 | 1 | 1 |  | 2.31
|  |  | P55 |  |  | 1.7 | 0 | 0
|  |  | P56 |  |  | 1.9 | 0 | 0
|  |  | P57 |  |  | 1.8 | 0 | 0
|  |  | P58 EXISTENTE |  |  | 2.8 | 0 | 0
|  |  | P59 |  |  | 2 | 1 | 1
|  |  | P60 |  |  | 1.8 | 0 | 0
|  |  | P61 EXISTENTE |  |  | 2.45 | 0 | 0 |  | 0
|  |  | P62 |  |  | 1.9 | 0 | 0
|  |  | P76 |  |  | 2.2 | 1 | 1 |  | 2.2
0
|  |  | TOTAL |  |  |  |  | 14
ACOMETIDAS DOMICILIARIAS | [7 empty] | 1.5
Excavación manual en material común. Incluye cargue de material sobrante, mano de obra, materiales y equipo | [6 empty] | M3 | 1,5,1
|  |  | DESCRIPCIÓN | LARGO | ANCHO | ALTO | % | TOTAL
P1 A P2
|  |  | DOMICILIARIA 1 | 5.58 | 0.7 | 1.7925 |  |  |  | 0 | 1.59 | 0.6
|  |  | DOMICILIARIA 2 | 3.25 | 0.7 | 1.7925 |  |  |  | 1.6 | 1.89 | 0.7
|  |  | DOMICILIARIA 3 | 5.11 | 0.7 | 1.7925 |  |  |  | 1.9 | 2.09 | 0.8
|  |  | DOMICILIARIA 4 | 4.82 | 0.7 | 1.7925 |  |  |  | 2.1 | 2.29 | 0.9
|  |  | DOMICILIARIA 5 | 4.71 | 0.7 | 1.7925 |  |  |  | 2.3 | 2.49 | 1
|  |  | DOMICILIARIA 6 | 5.11 | 0.7 | 1.7925 |  |  |  | 2.5 | 2.78 | 1.1
|  |  | DOMICILIARIA 7 | 4.88 | 0.7 | 1.7925 |  |  |  | 2.8 | 3 | 1.2
|  |  | DOMICILIARIA 8 | 5.26 | 0.7 | 1.7925
|  |  | DOMICILIARIA 9 | 4.72 | 0.7 | 1.7925
|  |  | DOMICILIARIA 10 | 4.55 | 0.7 | 1.7925
|  |  | DOMICILIARIA 11 | 4.5 | 0.7 | 1.7925
|  |  | DOMICILIARIA 12 | 3.98 | 0.7 | 1.7925
|  |  | DOMICILIARIA 13 | 3.28 | 0.7 | 1.7925
|  |  | DOMICILIARIA 14 | 3.65 | 0.7 | 1.7925
|  |  | DOMICILIARIA 15 | 3.45 | 0.7 | 1.7925
|  |  | DOMICILIARIA 16 | 3.39 | 0.7 | 1.7925
|  |  | DOMICILIARIA 17 | 3.76 | 0.7 | 1.7925
|  |  | DOMICILIARIA 18 | 5.18 | 0.7 | 1.7925
|  |  | DOMICILIARIA 19 | 5.47 | 0.7 | 1.7925
|  |  | DOMICILIARIA 20 | 5.65 | 0.7 | 1.7925
P3 A P4
|  |  | DOMICILIARIA 1 | 4.68 | 0.7 | 1.575
|  |  | DOMICILIARIA 2 | 5.89 | 0.7 | 1.575
|  |  | DOMICILIARIA 3 | 6.89 | 0.7 | 1.575
|  |  | DOMICILIARIA 4 | 6.87 | 0.7 | 1.575
|  |  | DOMICILIARIA 5 | 6.36 | 0.7 | 1.575
|  |  | DOMICILIARIA 6 | 6.18 | 0.7 | 1.575
|  |  | DOMICILIARIA 7 | 5.99 | 0.7 | 1.575
|  |  | DOMICILIARIA 8 | 4.79 | 0.7 | 1.575
|  |  | DOMICILIARIA 9 | 4.97 | 0.7 | 1.575
|  |  | DOMICILIARIA 10 | 5.24 | 0.7 | 1.575
|  |  | DOMICILIARIA 11 | 5.37 | 0.7 | 1.575
|  |  | DOMICILIARIA 12 | 5.27 | 0.7 | 1.575
|  |  | DOMICILIARIA 13 | 5.5 | 0.7 | 1.575
|  |  | DOMICILIARIA 14 | 6.41 | 0.7 | 1.575
|  |  | DOMICILIARIA 15 | 6.35 | 0.7 | 1.575
|  |  | DOMICILIARIA 16 | 6.76 | 0.7 | 1.575
P4 A P5
|  |  | DOMICILIARIA 1 | 4.67 | 0.7 | 1.56
|  |  | DOMICILIARIA 2 | 4.6 | 0.7 | 1.56
|  |  | DOMICILIARIA 3 | 4.9 | 0.7 | 1.56
|  |  | DOMICILIARIA 4 | 5.1 | 0.7 | 1.56
|  |  | DOMICILIARIA 5 | 5.51 | 0.7 | 1.56
|  |  | DOMICILIARIA 6 | 4.84 | 0.7 | 1.56
|  |  | DOMICILIARIA 7 | 4.63 | 0.7 | 1.56
|  |  | DOMICILIARIA 8 | 4.54 | 0.7 | 1.56
|  |  | DOMICILIARIA 9 | 4.77 | 0.7 | 1.56
|  |  | DOMICILIARIA 10 | 4.6 | 0.7 | 1.56
|  |  | DOMICILIARIA 11 | 6.29 | 0.7 | 1.56
|  |  | DOMICILIARIA 12 | 7.34 | 0.7 | 1.56
|  |  | DOMICILIARIA 13 | 7.87 | 0.7 | 1.56
|  |  | DOMICILIARIA 14 | 8.2 | 0.7 | 1.56
|  |  | DOMICILIARIA 15 | 7.37 | 0.7 | 1.56
|  |  | DOMICILIARIA 16 | 7.28 | 0.7 | 1.56
|  |  | DOMICILIARIA 17 | 7.42 | 0.7 | 1.56
|  |  | DOMICILIARIA 18 | 7.05 | 0.7 | 1.56
|  |  | DOMICILIARIA 19 | 6.85 | 0.7 | 1.56
|  |  | DOMICILIARIA 20 | 7.17 | 0.7 | 1.56
P5 A P6
|  |  | DOMICILIARIA 1 | 5.37 | 0.7 | 1.61
|  |  | DOMICILIARIA 2 | 5 | 0.7 | 1.61
|  |  | DOMICILIARIA 3 | 4.79 | 0.7 | 1.61
|  |  | DOMICILIARIA 4 | 4.63 | 0.7 | 1.61
|  |  | DOMICILIARIA 5 | 5 | 0.7 | 1.61
|  |  | DOMICILIARIA 6 | 4.85 | 0.7 | 1.61
|  |  | DOMICILIARIA 7 | 4.8 | 0.7 | 1.61
|  |  | DOMICILIARIA 8 | 4.85 | 0.7 | 1.61
|  |  | DOMICILIARIA 9 | 5.31 | 0.7 | 1.61
|  |  | DOMICILIARIA 10 | 4.9 | 0.7 | 1.61
|  |  | DOMICILIARIA 11 | 5.65 | 0.7 | 1.61
|  |  | DOMICILIARIA 12 | 5.31 | 0.7 | 1.61
|  |  | DOMICILIARIA 13 | 5.38 | 0.7 | 1.61
|  |  | DOMICILIARIA 14 | 5.34 | 0.7 | 1.61
|  |  | DOMICILIARIA 15 | 5.53 | 0.7 | 1.61
|  |  | DOMICILIARIA 16 | 5.28 | 0.7 | 1.61
|  |  | DOMICILIARIA 17 | 4.41 | 0.7 | 1.61
|  |  | DOMICILIARIA 18 | 4.61 | 0.7 | 1.61
|  |  | DOMICILIARIA 19 | 4.58 | 0.7 | 1.61
P6 A P7
|  |  | DOMICILIARIA 1 | 4.71 | 0.7 | 1.735
|  |  | DOMICILIARIA 2 | 3.66 | 0.7 | 1.735
|  |  | DOMICILIARIA 3 | 5 | 0.7 | 1.735
|  |  | DOMICILIARIA 4 | 5.45 | 0.7 | 1.735
|  |  | DOMICILIARIA 5 | 5.72 | 0.7 | 1.735
|  |  | DOMICILIARIA 6 | 2.19 | 0.7 | 1.735
|  |  | DOMICILIARIA 7 | 5.78 | 0.7 | 1.735
|  |  | DOMICILIARIA 8 | 6.19 | 0.7 | 1.735
|  |  | DOMICILIARIA 9 | 6.5 | 0.7 | 1.735
|  |  | DOMICILIARIA 10 | 4.16 | 0.7 | 1.735
|  |  | DOMICILIARIA 11 | 4.38 | 0.7 | 1.735
|  |  | DOMICILIARIA 12 | 4.39 | 0.7 | 1.735
|  |  | DOMICILIARIA 13 | 4.43 | 0.7 | 1.735
|  |  | DOMICILIARIA 14 | 4.25 | 0.7 | 1.735
|  |  | DOMICILIARIA 15 | 4.16 | 0.7 | 1.735
|  |  | DOMICILIARIA 16 | 4.74 | 0.7 | 1.735
|  |  | DOMICILIARIA 17 | 4.3 | 0.7 | 1.735
|  |  | DOMICILIARIA 18 | 4.27 | 0.7 | 1.735
P7 A P8
P8 A P9
|  |  | DOMICILIARIA 1 | 5.5 | 1.2 | 2.93
|  |  | DOMICILIARIA 2 | 5.83 | 1.2 | 2.93
|  |  | DOMICILIARIA 3 | 5.62 | 1.2 | 2.93
|  |  | DOMICILIARIA 4 | 5.98 | 1.2 | 2.93
|  |  | DOMICILIARIA 5 | 6.89 | 1.2 | 2.93
|  |  | DOMICILIARIA 6 | 6.31 | 1.2 | 2.93
|  |  | DOMICILIARIA 7 | 4.96 | 1.2 | 2.93
|  |  | DOMICILIARIA 8 | 5.4 | 1.2 | 2.93
|  |  | DOMICILIARIA 9 | 4.83 | 1.2 | 2.93
|  |  | DOMICILIARIA 10 | 4.57 | 1.2 | 2.93
|  |  | DOMICILIARIA 11 | 4.91 | 1.2 | 2.93
|  |  | DOMICILIARIA 12 | 5.07 | 1.2 | 2.93
P9 A P10
|  |  | DOMICILIARIA 1 | 7.66 | 1.1 | 2.325
|  |  | DOMICILIARIA 2 | 3.46 | 1.1 | 2.325
|  |  | DOMICILIARIA 3 | 7.84 | 1.1 | 2.325
|  |  | DOMICILIARIA 4 | 7.39 | 1.1 | 2.325
|  |  | DOMICILIARIA 5 | 2.89 | 1.1 | 2.325
|  |  | DOMICILIARIA 6 | 3.1 | 1.1 | 2.325
|  |  | DOMICILIARIA 7 | 3.25 | 1.1 | 2.325
|  |  | DOMICILIARIA 8 | 12.47 | 1.1 | 2.325
|  |  | DOMICILIARIA 9 | 3.35 | 1.1 | 2.325
|  |  | DOMICILIARIA 10 | 3.6 | 1.1 | 2.325
|  |  | DOMICILIARIA 11 | 4.3 | 1.1 | 2.325
P10 A P11
|  |  | DOMICILIARIA 1 | 6.86 | 0.7 | 1.6325
|  |  | DOMICILIARIA 2 | 3.95 | 0.7 | 1.6325
|  |  | DOMICILIARIA 3 | 6.59 | 0.7 | 1.6325
|  |  | DOMICILIARIA 4 | 4.75 | 0.7 | 1.6325
|  |  | DOMICILIARIA 5 | 6.25 | 0.7 | 1.6325
|  |  | DOMICILIARIA 6 | 6.5 | 0.7 | 1.6325
|  |  | DOMICILIARIA 7 | 6.64 | 0.7 | 1.6325
|  |  | DOMICILIARIA 8 | 5.41 | 0.7 | 1.6325
|  |  | DOMICILIARIA 9 | 3.85 | 0.7 | 1.6325
|  |  | DOMICILIARIA 10 | 6.79 | 0.7 | 1.6325
P58 A P59
|  |  | DOMICILIARIA 1 | 4.46 | 0.8 | 1.9
|  |  | DOMICILIARIA 2 | 4.79 | 0.8 | 1.9
|  |  | DOMICILIARIA 3 | 4.98 | 0.8 | 1.9
|  |  | DOMICILIARIA 4 | 4.97 | 0.8 | 1.9
|  |  | DOMICILIARIA 5 | 5.15 | 0.8 | 1.9
P59 A P60
|  |  | DOMICILIARIA 1 | 4.22 | 0.9 | 1.95
|  |  | DOMICILIARIA 2 | 3.31 | 0.9 | 1.95
|  |  | DOMICILIARIA 3 | 4.49 | 0.9 | 1.95
P60 A P61
P12 A P13
|  |  | DOMICILIARIA 1 | 7.59 | 0.7 | 1.55 | 50% | 4.1176
|  |  | DOMICILIARIA 2 | 9.11 | 0.7 | 1.55 | 50% | 4.9422
|  |  | DOMICILIARIA 3 | 8.25 | 0.7 | 1.55 | 50% | 4.4756
|  |  | DOMICILIARIA 4 | 6.68 | 0.7 | 1.55 | 50% | 3.6239
|  |  | DOMICILIARIA 5 | 7.29 | 0.7 | 1.55 | 50% | 3.9548
|  |  | DOMICILIARIA 6 | 6.64 | 0.7 | 1.55 | 50% | 3.6022
|  |  | DOMICILIARIA 7 | 7.24 | 0.7 | 1.55 | 50% | 3.9277
|  |  | DOMICILIARIA 8 | 7.28 | 0.7 | 1.55 | 50% | 3.9494
|  |  | DOMICILIARIA 9 | 7.21 | 0.7 | 1.55 | 50% | 3.9114
|  |  | DOMICILIARIA 10 | 7 | 0.7 | 1.55 | 50% | 3.7975
|  |  | DOMICILIARIA 11 | 5.92 | 0.7 | 1.55 | 50% | 3.2116
|  |  | DOMICILIARIA 12 | 7.85 | 0.7 | 1.55 | 50% | 4.2586
|  |  | DOMICILIARIA 13 | 7.6 | 0.7 | 1.55 | 50% | 4.123
|  |  | P13 A P14 |  |  |  |  | 0
|  |  | DOMICILIARIA 1 | 4.9 | 0.7 | 1.6 | 50% | 2.744
|  |  | DOMICILIARIA 2 | 6.31 | 0.7 | 1.6 | 50% | 3.5336
|  |  | DOMICILIARIA 3 | 6.34 | 0.7 | 1.6 | 50% | 3.5504
|  |  | DOMICILIARIA 4 | 6.48 | 0.7 | 1.6 | 50% | 3.6288
|  |  | DOMICILIARIA 5 | 6.2 | 0.7 | 1.6 | 50% | 3.472
|  |  | DOMICILIARIA 6 | 6.28 | 0.7 | 1.6 | 50% | 3.5168
|  |  | DOMICILIARIA 7 | 5.6 | 0.7 | 1.6 | 50% | 3.136
|  |  | DOMICILIARIA 8 | 5.64 | 0.7 | 1.6 | 50% | 3.1584
|  |  | DOMICILIARIA 9 | 5.43 | 0.7 | 1.6 | 50% | 3.0408
|  |  | DOMICILIARIA 10 | 6.12 | 0.7 | 1.6 | 50% | 3.4272
|  |  | P14 A P15 |  |  |  |  | 0
|  |  | DOMICILIARIA 1 | 6.24 | 0.7 | 1.775 | 50% | 3.8766
|  |  | DOMICILIARIA 2 | 6.24 | 0.7 | 1.775 | 50% | 3.8766
|  |  | DOMICILIARIA 3 | 5.95 | 0.7 | 1.775 | 50% | 3.6964
|  |  | DOMICILIARIA 4 | 6.04 | 0.7 | 1.775 | 50% | 3.7523
|  |  | DOMICILIARIA 5 | 6.13 | 0.7 | 1.775 | 50% | 3.8083
|  |  | DOMICILIARIA 6 | 5.51 | 0.7 | 1.775 | 50% | 3.4231
|  |  | DOMICILIARIA 7 | 5.97 | 0.7 | 1.775 | 50% | 3.7089
|  |  | DOMICILIARIA 8 | 5.52 | 0.7 | 1.775 | 50% | 3.4293
|  |  | DOMICILIARIA 9 | 5.62 | 0.7 | 1.775 | 50% | 3.4914
|  |  | DOMICILIARIA 10 | 5.08 | 0.7 | 1.775 | 50% | 3.1559
|  |  | DOMICILIARIA 11 | 5.96 | 0.7 | 1.775 | 50% | 3.7026
|  |  | DOMICILIARIA 12 | 5.82 | 0.7 | 1.775 | 50% | 3.6157
|  |  | DOMICILIARIA 13 | 7.13 | 0.7 | 1.775 | 50% | 4.4295
|  |  | DOMICILIARIA 14 | 5.54 | 0.7 | 1.775 | 50% | 3.4417
|  |  | DOMICILIARIA 15 | 6.48 | 0.7 | 1.775 | 50% | 4.0257
|  |  | DOMICILIARIA 16 | 6.44 | 0.7 | 1.775 | 50% | 4.0008
|  |  | DOMICILIARIA 17 | 5.12 | 0.7 | 1.775 | 50% | 3.1808
|  |  | DOMICILIARIA 18 | 6.71 | 0.7 | 1.775 | 50% | 4.1686
|  |  | P15 A P16 |  |  |  |  | 0
|  |  | DOMICILIARIA 1 | 4.72 | 0.7 | 1.75 | 50% | 2.891
|  |  | DOMICILIARIA 2 | 5.48 | 0.7 | 1.75 | 50% | 3.3565
|  |  | DOMICILIARIA 3 | 4.42 | 0.7 | 1.75 | 50% | 2.7072
|  |  | DOMICILIARIA 4 | 5.42 | 0.7 | 1.75 | 50% | 3.3197
|  |  | DOMICILIARIA 5 | 4.68 | 0.7 | 1.75 | 50% | 2.8665
|  |  | DOMICILIARIA 6 | 4.88 | 0.7 | 1.75 | 50% | 2.989
|  |  | DOMICILIARIA 7 | 6.11 | 0.7 | 1.75 | 50% | 3.7424
|  |  | DOMICILIARIA 8 | 5.3 | 0.7 | 1.75 | 50% | 3.2462
|  |  | DOMICILIARIA 9 | 5.57 | 0.7 | 1.75 | 50% | 3.4116
|  |  | DOMICILIARIA 10 | 5.42 | 0.7 | 1.75 | 50% | 3.3197
|  |  | DOMICILIARIA 11 | 5.31 | 0.7 | 1.75 | 50% | 3.2524
|  |  | DOMICILIARIA 12 | 5.5551 | 0.7 | 1.75 | 50% | 3.4025
|  |  | DOMICILIARIA 13 | 4.61 | 0.7 | 1.75 | 50% | 2.8236
|  |  | DOMICILIARIA 14 | 5.31 | 0.7 | 1.75 | 50% | 3.2524
|  |  | DOMICILIARIA 15 | 4.22 | 0.7 | 1.75 | 50% | 2.5847
|  |  | DOMICILIARIA 16 | 3.8 | 0.7 | 1.75 | 50% | 2.3275
|  |  | DOMICILIARIA 17 | 5.7 | 0.7 | 1.75 | 50% | 3.4912
|  |  | P16 A P17 |  |  |  |  | 0
|  |  | DOMICILIARIA 1 | 5.28 | 0.7 | 1.64 | 50% | 3.0307
|  |  | DOMICILIARIA 2 | 5.32 | 0.7 | 1.64 | 50% | 3.0537
|  |  | DOMICILIARIA 3 | 5.33 | 0.7 | 1.64 | 50% | 3.0594
|  |  | DOMICILIARIA 4 | 5.33 | 0.7 | 1.64 | 50% | 3.0594
|  |  | DOMICILIARIA 5 | 4.15 | 0.7 | 1.64 | 50% | 2.3821
|  |  | DOMICILIARIA 6 | 5.73 | 0.7 | 1.64 | 50% | 3.289
|  |  | DOMICILIARIA 7 | 4.67 | 0.7 | 1.64 | 50% | 2.6806
|  |  | DOMICILIARIA 7 | 3.96 | 0.7 | 1.64 | 50% | 2.273
|  |  | DOMICILIARIA 8 | 6.13 | 0.7 | 1.64 | 50% | 3.5186
|  |  | DOMICILIARIA 9 | 5.04 | 0.7 | 1.64 | 50% | 2.893
|  |  | DOMICILIARIA 10 | 3.95 | 0.7 | 1.64 | 50% | 2.2673
|  |  | DOMICILIARIA 11 | 7.36 | 0.7 | 1.64 | 50% | 4.2246
|  |  | DOMICILIARIA 12 | 2.91 | 0.7 | 1.64 | 50% | 1.6703
|  |  | P17 A P18 |  |  |  |  | 0
|  |  | DOMICILIARIA 1 | 3.79 | 0.85 | 2.0725 | 50% | 3.3383
|  |  | DOMICILIARIA 2 | 8.18 | 0.85 | 2.0725 | 50% | 7.205
|  |  | DOMICILIARIA 3 | 3.97 | 0.85 | 2.0725 | 50% | 3.4968
|  |  | DOMICILIARIA 4 | 4.34 | 0.85 | 2.0725 | 50% | 3.8227
|  |  | DOMICILIARIA 5 | 3.73 | 0.85 | 2.0725 | 50% | 3.2854
|  |  | DOMICILIARIA 6 | 5.28 | 0.85 | 2.0725 | 50% | 4.6507
|  |  | DOMICILIARIA 7 | 7.2 | 0.85 | 2.0725 | 50% | 6.3419
|  |  | DOMICILIARIA 8 | 5.77 | 0.85 | 2.0725 | 50% | 5.0823
|  |  | DOMICILIARIA 9 | 5.55 | 0.85 | 2.0725 | 50% | 4.8885
|  |  | DOMICILIARIA 10 | 5.02 | 0.85 | 2.0725 | 50% | 4.4217
|  |  | P52 A P54 |  |  |  |  | 0
|  |  | DOMICILIARIA 1 | 5.27 | 0.7 | 1.725 | 50% | 3.1818
|  |  | DOMICILIARIA 2 | 3.92 | 0.7 | 1.725 | 50% | 2.3667
|  |  | DOMICILIARIA 3 | 3.31 | 0.7 | 1.725 | 50% | 1.9984
|  |  | DOMICILIARIA 4 | 3.19 | 0.7 | 1.725 | 50% | 1.926
|  |  | DOMICILIARIA 5 | 2.75 | 0.7 | 1.725 | 50% | 1.6603
|  |  | DOMICILIARIA 6 | 5.76 | 0.7 | 1.725 | 50% | 3.4776
|  |  | DOMICILIARIA 7 | 2.39 | 0.7 | 1.725 | 50% | 1.443
|  |  | DOMICILIARIA 8 | 1.76 | 0.7 | 1.725 | 50% | 1.0626
|  |  | DOMICILIARIA 9 | 5.31 | 0.7 | 1.725 | 50% | 3.2059
|  |  | P19 A P20 |  |  |  |  | 0
|  |  | DOMICILIARIA 1 | 7.01 | 0.7 | 1.725 | 50% | 4.2323
|  |  | DOMICILIARIA 2 | 7.04 | 0.7 | 1.725 | 50% | 4.2504
|  |  | DOMICILIARIA 3 | 6.88 | 0.7 | 1.725 | 50% | 4.1538
|  |  | DOMICILIARIA 4 | 4.51 | 0.7 | 1.725 | 50% | 2.7229
|  |  | DOMICILIARIA 5 | 6.54 | 0.7 | 1.725 | 50% | 3.9485
|  |  | DOMICILIARIA 6 | 6.43 | 0.7 | 1.725 | 50% | 3.8821
|  |  | DOMICILIARIA 7 | 6.32 | 0.7 | 1.725 | 50% | 3.8157
|  |  | P20 A P21 |  |  |  |  | 0
|  |  | DOMICILIARIA 1 | 6.37 | 0.7 | 1.71 | 50% | 3.8124
|  |  | DOMICILIARIA 2 | 5.61 | 0.7 | 1.71 | 50% | 3.3576
|  |  | DOMICILIARIA 3 | 5.96 | 0.7 | 1.71 | 50% | 3.5671
|  |  | DOMICILIARIA 4 | 5.98 | 0.7 | 1.71 | 50% | 3.579
|  |  | DOMICILIARIA 5 | 5.97 | 0.7 | 1.71 | 50% | 3.573
|  |  | DOMICILIARIA 6 | 6.35 | 0.7 | 1.71 | 50% | 3.8005
|  |  | DOMICILIARIA 7 | 6.7 | 0.7 | 1.71 | 50% | 4.0099
|  |  | DOMICILIARIA 8 | 6.2 | 0.7 | 1.71 | 50% | 3.7107
|  |  | DOMICILIARIA 9 | 6.13 | 0.7 | 1.71 | 50% | 3.6688
|  |  | DOMICILIARIA 10 | 6.22 | 0.7 | 1.71 | 50% | 3.7227
|  |  | P21 A P22 |  |  |  |  | 0
|  |  | DOMICILIARIA 1 | 4.72 | 0.7 | 1.6525 | 50% | 2.7299
|  |  | DOMICILIARIA 2 | 5.52 | 0.7 | 1.6525 | 50% | 3.1926
|  |  | DOMICILIARIA 3 | 4.34 | 0.7 | 1.6525 | 50% | 2.5101
|  |  | DOMICILIARIA 4 | 5.43 | 0.7 | 1.6525 | 50% | 3.1406
|  |  | DOMICILIARIA 5 | 4.4 | 0.7 | 1.6525 | 50% | 2.5449
|  |  | DOMICILIARIA 6 | 5.49 | 0.7 | 1.6525 | 50% | 3.1753
|  |  | DOMICILIARIA 7 | 4.5 | 0.7 | 1.6525 | 50% | 2.6027
|  |  | DOMICILIARIA 8 | 4.99 | 0.7 | 1.6525 | 50% | 2.8861
|  |  | DOMICILIARIA 9 | 4.94 | 0.7 | 1.6525 | 50% | 2.8572
|  |  | DOMICILIARIA 10 | 5.58 | 0.7 | 1.6525 | 50% | 3.2273
|  |  | DOMICILIARIA 11 | 5.01 | 0.7 | 1.6525 | 50% | 2.8977
|  |  | DOMICILIARIA 12 | 6.18 | 0.7 | 1.6525 | 50% | 3.5744
|  |  | DOMICILIARIA 13 | 6.16 | 0.7 | 1.6525 | 50% | 3.5628
|  |  | DOMICILIARIA 14 | 4.88 | 0.7 | 1.6525 | 50% | 2.8225
|  |  | DOMICILIARIA 15 | 5.79 | 0.7 | 1.6525 | 50% | 3.3488
|  |  | DOMICILIARIA 16 | 4.84 | 0.7 | 1.6525 | 50% | 2.7993
|  |  | DOMICILIARIA 17 | 5.49 | 0.7 | 1.6525 | 50% | 3.1753
|  |  | DOMICILIARIA 18 | 4.95 | 0.7 | 1.6525 | 50% | 2.863
|  |  | P22 A P23 |  |  |  |  | 0
|  |  | DOMICILIARIA 1 | 5.07 | 0.7 | 1.68 | 50% | 2.9812
|  |  | DOMICILIARIA 2 | 4.33 | 0.7 | 1.68 | 50% | 2.546
|  |  | DOMICILIARIA 3 | 4.69 | 0.7 | 1.68 | 50% | 2.7577
|  |  | DOMICILIARIA 4 | 4.62 | 0.7 | 1.68 | 50% | 2.7166
|  |  | DOMICILIARIA 5 | 4.31 | 0.7 | 1.68 | 50% | 2.5343
|  |  | DOMICILIARIA 6 | 6.6 | 0.7 | 1.68 | 50% | 3.8808
|  |  | DOMICILIARIA 7 | 4.45 | 0.7 | 1.68 | 50% | 2.6166
|  |  | DOMICILIARIA 8 | 4.53 | 0.7 | 1.68 | 50% | 2.6636
|  |  | DOMICILIARIA 9 | 6.74 | 0.7 | 1.68 | 50% | 3.9631
|  |  | DOMICILIARIA 10 | 4.53 | 0.7 | 1.68 | 50% | 2.6636
|  |  | DOMICILIARIA 11 | 6.71 | 0.7 | 1.68 | 50% | 3.9455
|  |  | DOMICILIARIA 12 | 4.53 | 0.7 | 1.68 | 50% | 2.6636
|  |  | P23 A P24 |  |  |  |  | 0
P24 A P25
|  |  | DOMICILIARIA 1 | 4.15 | 0.7 | 1.6625 | 50% | 2.4148
|  |  | DOMICILIARIA 2 | 5.32 | 0.7 | 1.6625 | 50% | 3.0956
|  |  | DOMICILIARIA 3 | 4.87 | 0.7 | 1.6625 | 50% | 2.8337
|  |  | DOMICILIARIA 4 | 4.8 | 0.7 | 1.6625 | 50% | 2.793
|  |  | DOMICILIARIA 5 | 5.37 | 0.7 | 1.6625 | 50% | 3.1247
|  |  | DOMICILIARIA 6 | 5.46 | 0.7 | 1.6625 | 50% | 3.177
P26 A P27
|  |  | DOMICILIARIA 1 | 2.93 | 0.7 | 1.625 | 50% | 1.6664
|  |  | DOMICILIARIA 2 | 7.63 | 0.7 | 1.625 | 50% | 4.3396
|  |  | DOMICILIARIA 3 | 6.7 | 0.7 | 1.625 | 50% | 3.8106
|  |  | DOMICILIARIA 4 | 9.52 | 0.7 | 1.625 | 50% | 5.4145
|  |  | DOMICILIARIA 5 | 11.41 | 0.7 | 1.625 | 50% | 6.4894
|  |  | DOMICILIARIA 6 | 13.29 | 0.7 | 1.625 | 50% | 7.5587
|  |  | DOMICILIARIA 7 | 15.18 | 0.7 | 1.625 | 50% | 8.6336
|  |  | DOMICILIARIA 8 | 17.06 | 0.7 | 1.625 | 50% | 9.7029
|  |  | DOMICILIARIA 9 | 18.95 | 0.7 | 1.625 | 50% | 10.7778
|  |  | DOMICILIARIA 10 | 20.83 | 0.7 | 1.625 | 50% | 11.8471
|  |  | DOMICILIARIA 11 | 22.71 | 0.7 | 1.625 | 50% | 12.9163
|  |  | DOMICILIARIA 12 | 24.6 | 0.7 | 1.625 | 50% | 13.9912
|  |  | DOMICILIARIA 13 | 26.48 | 0.7 | 1.625 | 50% | 15.0605
|  |  | DOMICILIARIA 14 | 28.37 | 0.7 | 1.625 | 50% | 16.1354
|  |  | P27 A P28 |  |  |  |  | 0
P28 A P29
|  |  | DOMICILIARIA 1 | 5.66 | 0.7 | 1.6 | 50% | 3.1696
|  |  | DOMICILIARIA 2 | 4.29 | 0.7 | 1.6 | 50% | 2.4024
|  |  | DOMICILIARIA 3 | 5.75 | 0.7 | 1.6 | 50% | 3.22
|  |  | DOMICILIARIA 4 | 4.31 | 0.7 | 1.6 | 50% | 2.4136
|  |  | DOMICILIARIA 5 | 5.84 | 0.7 | 1.6 | 50% | 3.2704
|  |  | DOMICILIARIA 6 | 4.3 | 0.7 | 1.6 | 50% | 2.408
|  |  | DOMICILIARIA 7 | 5.86 | 0.7 | 1.6 | 50% | 3.2816
|  |  | DOMICILIARIA 8 | 4.19 | 0.7 | 1.6 | 50% | 2.3464
|  |  | DOMICILIARIA 9 | 5.71 | 0.7 | 1.6 | 50% | 3.1976
|  |  | DOMICILIARIA 10 | 3.66 | 0.7 | 1.6 | 50% | 2.0496
|  |  | DOMICILIARIA 11 | 4.33 | 0.7 | 1.6 | 50% | 2.4248
|  |  | DOMICILIARIA 12 | 7.62 | 0.7 | 1.6 | 50% | 4.2672
|  |  | DOMICILIARIA 13 | 4.38 | 0.7 | 1.6 | 50% | 2.4528
|  |  | DOMICILIARIA 14 | 8.42 | 0.7 | 1.6 | 50% | 4.7152
|  |  | P29 A P30 |  |  |  |  | 0
|  |  | DOMICILIARIA 1 | 3.26 | 0.7 | 1.7625 | 50% | 2.011
|  |  | DOMICILIARIA 2 | 13.87 | 0.7 | 1.7625 | 50% | 8.5561
|  |  | DOMICILIARIA 3 | 3.51 | 0.7 | 1.7625 | 50% | 2.1652
|  |  | DOMICILIARIA 4 | 4.81 | 0.7 | 1.7625 | 50% | 2.9672
|  |  | DOMICILIARIA 5 | 5.02 | 0.7 | 1.7625 | 50% | 3.0967
|  |  | DOMICILIARIA 6 | 5.84 | 0.7 | 1.7625 | 50% | 3.6026
|  |  | DOMICILIARIA 7 | 5.57 | 0.7 | 1.7625 | 50% | 3.436
|  |  | DOMICILIARIA 8 | 11.93 | 0.7 | 1.7625 | 50% | 7.3593
|  |  | DOMICILIARIA 9 | 6.11 | 0.7 | 1.7625 | 50% | 3.7691
|  |  | P30 A P31 |  |  |  |  | 0
|  |  | DOMICILIARIA 1 | 3.16 | 0.7 | 1.8775 | 50% | 2.0765
|  |  | DOMICILIARIA 2 | 5.89 | 0.7 | 1.8775 | 50% | 3.8705
|  |  | DOMICILIARIA 3 | 5.84 | 0.7 | 1.8775 | 50% | 3.8376
|  |  | DOMICILIARIA 4 | 5.87 | 0.7 | 1.8775 | 50% | 3.8573
|  |  | DOMICILIARIA 5 | 3.14 | 0.7 | 1.8775 | 50% | 2.0634
|  |  | DOMICILIARIA 6 | 5.84 | 0.7 | 1.8775 | 50% | 3.8376
|  |  | DOMICILIARIA 7 | 3.15 | 0.7 | 1.8775 | 50% | 2.0699
|  |  | DOMICILIARIA 8 | 6.47 | 0.7 | 1.8775 | 50% | 4.2516
|  |  | DOMICILIARIA 9 | 6.53 | 0.7 | 1.8775 | 50% | 4.291
|  |  | DOMICILIARIA 10 | 3.86 | 0.7 | 1.8775 | 50% | 2.5365
|  |  | DOMICILIARIA 11 | 6.39 | 0.7 | 1.8775 | 50% | 4.199
|  |  | DOMICILIARIA 12 | 3.94 | 0.7 | 1.8775 | 50% | 2.5891
|  |  | DOMICILIARIA 13 | 6.43 | 0.7 | 1.8775 | 50% | 4.2253
|  |  | DOMICILIARIA 14 | 3.89 | 0.7 | 1.8775 | 50% | 2.5562
|  |  | DOMICILIARIA 15 | 6.38 | 0.7 | 1.8775 | 50% | 4.1925
|  |  | DOMICILIARIA 16 | 4.28 | 0.7 | 1.8775 | 50% | 2.8125
|  |  | DOMICILIARIA 17 | 6.44 | 0.7 | 1.8775 | 50% | 4.2319
|  |  | DOMICILIARIA 18 | 6.33 | 0.7 | 1.8775 | 50% | 4.1596
P31 A P32
|  |  | DOMICILIARIA 1 | 5.45 | 0.7 | 1.8775 | 50% | 3.5813
|  |  | DOMICILIARIA 2 | 6.51 | 0.7 | 1.8775 | 50% | 4.2779
|  |  | DOMICILIARIA 3 | 5.04 | 0.7 | 1.8775 | 50% | 3.3119
|  |  | DOMICILIARIA 4 | 6.4 | 0.7 | 1.8775 | 50% | 4.2056
|  |  | DOMICILIARIA 5 | 6.29 | 0.7 | 1.8775 | 50% | 4.1333
|  |  | DOMICILIARIA 6 | 6.56 | 0.7 | 1.8775 | 50% | 4.3107
|  |  | DOMICILIARIA 7 | 3.89 | 0.7 | 1.8775 | 50% | 2.5562
|  |  | DOMICILIARIA 8 | 6.35 | 0.7 | 1.8775 | 50% | 4.1727
|  |  | DOMICILIARIA 9 | 6.7 | 0.7 | 1.8775 | 50% | 4.4027
|  |  | DOMICILIARIA 10 | 6.71 | 0.7 | 1.8775 | 50% | 4.4093
|  |  | P32 A P33 |  |  |  |  | 0
|  |  | DOMICILIARIA 1 | 6.47 | 0.8 | 1.95 | 50% | 5.0466
|  |  | DOMICILIARIA 2 | 7.01 | 0.8 | 1.95 | 50% | 5.4678
|  |  | DOMICILIARIA 3 | 7.07 | 0.8 | 1.95 | 50% | 5.5146
|  |  | DOMICILIARIA 4 | 6.92 | 0.8 | 1.95 | 50% | 5.3976
|  |  | DOMICILIARIA 5 | 8.12 | 0.8 | 1.95 | 50% | 6.3336
P33 A P34
|  |  | P34 A P35 |  |  |  |  | 0
|  |  | DOMICILIARIA 1 | 5.12 | 1 | 2.3 | 50% | 5.888
|  |  | DOMICILIARIA 2 | 4.31 | 1 | 2.3 | 50% | 4.9565
|  |  | DOMICILIARIA 3 | 4.73 | 1 | 2.3 | 50% | 5.4395
|  |  | DOMICILIARIA 4 | 4.74 | 1 | 2.3 | 50% | 5.451
|  |  | DOMICILIARIA 5 | 4.4 | 1 | 2.3 | 50% | 5.06
|  |  | DOMICILIARIA 6 | 3.67 | 1 | 2.3 | 50% | 4.2205
|  |  | DOMICILIARIA 7 | 4.62 | 1 | 2.3 | 50% | 5.313
|  |  | P36 A P37 |  |  |  |  | 0
|  |  | DOMICILIARIA 1 | 4.55 | 0.7 | 1.57 | 50% | 2.5002
|  |  | DOMICILIARIA 2 | 6.31 | 0.7 | 1.57 | 50% | 3.4673
|  |  | DOMICILIARIA 3 | 6.45 | 0.7 | 1.57 | 50% | 3.5443
|  |  | DOMICILIARIA 4 | 4.48 | 0.7 | 1.57 | 50% | 2.4618
|  |  | DOMICILIARIA 5 | 6.72 | 0.7 | 1.57 | 50% | 3.6926
|  |  | DOMICILIARIA 6 | 4.76 | 0.7 | 1.57 | 50% | 2.6156
|  |  | DOMICILIARIA 7 | 4.9 | 0.7 | 1.57 | 50% | 2.6926
|  |  | DOMICILIARIA 8 | 6.83 | 0.7 | 1.57 | 50% | 3.7531
|  |  | DOMICILIARIA 9 | 5.64 | 0.7 | 1.57 | 50% | 3.0992
|  |  | DOMICILIARIA 10 | 7.73 | 0.7 | 1.57 | 50% | 4.2476
|  |  | DOMICILIARIA 11 | 5.43 | 0.7 | 1.57 | 50% | 2.9838
|  |  | DOMICILIARIA 12 | 5.96 | 0.7 | 1.57 | 50% | 3.275
|  |  | DOMICILIARIA 13 | 5.3 | 0.7 | 1.57 | 50% | 2.9123
|  |  | DOMICILIARIA 14 | 6.23 | 0.7 | 1.57 | 50% | 3.4234
|  |  | DOMICILIARIA 15 | 5.18 | 0.7 | 1.57 | 50% | 2.8464
|  |  | DOMICILIARIA 16 | 6.6 | 0.7 | 1.57 | 50% | 3.6267
|  |  | DOMICILIARIA 17 | 5.1 | 0.7 | 1.57 | 50% | 2.8024
|  |  | P37 A P38 |  |  |  |  | 0
|  |  | DOMICILIARIA 1 | 4.99 | 0.7 | 1.645 | 50% | 2.873
|  |  | DOMICILIARIA 2 | 8.38 | 0.7 | 1.645 | 50% | 4.8248
|  |  | DOMICILIARIA 3 | 8.3 | 0.7 | 1.645 | 50% | 4.7787
|  |  | DOMICILIARIA 4 | 4.62 | 0.7 | 1.645 | 50% | 2.66
|  |  | DOMICILIARIA 5 | 8.41 | 0.7 | 1.645 | 50% | 4.8421
|  |  | DOMICILIARIA 6 | 4.5 | 0.7 | 1.645 | 50% | 2.5909
|  |  | DOMICILIARIA 7 | 8.31 | 0.7 | 1.645 | 50% | 4.7845
|  |  | DOMICILIARIA 8 | 8.26 | 0.7 | 1.645 | 50% | 4.7557
|  |  | DOMICILIARIA 9 | 4.55 | 0.7 | 1.645 | 50% | 2.6197
|  |  | DOMICILIARIA 10 | 8.24 | 0.7 | 1.645 | 50% | 4.7442
|  |  | DOMICILIARIA 11 | 8.17 | 0.7 | 1.645 | 50% | 4.7039
|  |  | DOMICILIARIA 12 | 4.41 | 0.7 | 1.645 | 50% | 2.5391
|  |  | DOMICILIARIA 13 | 8.1 | 0.7 | 1.645 | 50% | 4.6636
|  |  | P38 A P39 |  |  |  |  | 0
|  |  | DOMICILIARIA 1 | 4.19 | 0.7 | 1.65 | 50% | 2.4197
|  |  | DOMICILIARIA 2 | 5.73 | 0.7 | 1.65 | 50% | 3.3091
|  |  | DOMICILIARIA 3 | 4.21 | 0.7 | 1.65 | 50% | 2.4313
|  |  | DOMICILIARIA 4 | 5.66 | 0.7 | 1.65 | 50% | 3.2686
|  |  | DOMICILIARIA 5 | 4.05 | 0.7 | 1.65 | 50% | 2.3389
|  |  | DOMICILIARIA 6 | 5.99 | 0.7 | 1.65 | 50% | 3.4592
|  |  | DOMICILIARIA 7 | 3.88 | 0.7 | 1.65 | 50% | 2.2407
|  |  | DOMICILIARIA 8 | 3.08 | 0.7 | 1.65 | 50% | 1.7787
|  |  | DOMICILIARIA 9 | 6.12 | 0.7 | 1.65 | 50% | 3.5343
|  |  | DOMICILIARIA 10 | 2.7 | 0.7 | 1.65 | 50% | 1.5592
|  |  | DOMICILIARIA 11 | 6.52 | 0.7 | 1.65 | 50% | 3.7653
|  |  | DOMICILIARIA 12 | 2.56 | 0.7 | 1.65 | 50% | 1.4784
|  |  | P39 A P40 |  |  |  |  | 0
|  |  | DOMICILIARIA 1 | 7.08 | 0.7 | 1.65 | 50% | 4.0887
|  |  | DOMICILIARIA 2 | 1.81 | 0.7 | 1.65 | 50% | 1.0453
|  |  | DOMICILIARIA 3 | 6.98 | 0.7 | 1.65 | 50% | 4.0309
|  |  | DOMICILIARIA 4 | 1.68 | 0.7 | 1.65 | 50% | 0.9702
|  |  | DOMICILIARIA 5 | 7.27 | 0.7 | 1.65 | 50% | 4.1984
|  |  | DOMICILIARIA 6 | 1.73 | 0.7 | 1.65 | 50% | 0.99907
|  |  | DOMICILIARIA 7 | 7.38 | 0.7 | 1.65 | 50% | 4.2619
|  |  | DOMICILIARIA 8 | 7.36 | 0.7 | 1.65 | 50% | 4.2504
|  |  | DOMICILIARIA 9 | 2.2 | 0.7 | 1.65 | 50% | 1.2705
|  |  | DOMICILIARIA 10 | 3.24 | 0.7 | 1.65 | 50% | 1.8711
|  |  | DOMICILIARIA 11 | 9.24 | 0.7 | 1.65 | 50% | 5.3361
|  |  | DOMICILIARIA 12 | 4.08 | 0.7 | 1.65 | 50% | 2.3562
|  |  | P40 A P41 |  |  |  |  | 0
|  |  | DOMICILIARIA 1 | 5.13 | 0.7 | 1.675 | 50% | 3.0075
|  |  | DOMICILIARIA 2 | 5.14 | 0.7 | 1.675 | 50% | 3.0133
|  |  | DOMICILIARIA 3 | 3.86 | 0.7 | 1.675 | 50% | 2.2629
|  |  | DOMICILIARIA 4 | 5.24 | 0.7 | 1.675 | 50% | 3.072
|  |  | DOMICILIARIA 5 | 5.48 | 0.7 | 1.675 | 50% | 3.2127
|  |  | DOMICILIARIA 6 | 3.8 | 0.7 | 1.675 | 50% | 2.2277
|  |  | DOMICILIARIA 7 | 7.02 | 0.7 | 1.675 | 50% | 4.1155
|  |  | DOMICILIARIA 8 | 5.78 | 0.7 | 1.675 | 50% | 3.3885
|  |  | DOMICILIARIA 9 | 4.88 | 0.7 | 1.675 | 50% | 2.8609
|  |  | DOMICILIARIA 10 | 6.09 | 0.7 | 1.675 | 50% | 3.5703
|  |  | DOMICILIARIA 11 | 6.1 | 0.7 | 1.675 | 50% | 3.5761
|  |  | DOMICILIARIA 12 | 4.72 | 0.7 | 1.675 | 50% | 2.7671
|  |  | DOMICILIARIA 13 | 4.61 | 0.7 | 1.675 | 50% | 2.7026
|  |  | DOMICILIARIA 14 | 4.94 | 0.7 | 1.675 | 50% | 2.8961
|  |  | DOMICILIARIA 15 | 5.54 | 0.7 | 1.675 | 50% | 3.2478
|  |  | DOMICILIARIA 16 | 4.3 | 0.7 | 1.675 | 50% | 2.5209
|  |  | P41 A P42 |  |  |  |  | 0
|  |  | DOMICILIARIA 1 | 4.32 | 0.7 | 1.7 | 50% | 2.5704
|  |  | DOMICILIARIA 2 | 5.99 | 0.7 | 1.7 | 50% | 3.564
|  |  | DOMICILIARIA 3 | 4.16 | 0.7 | 1.7 | 50% | 2.4752
|  |  | DOMICILIARIA 4 | 5.59 | 0.7 | 1.7 | 50% | 3.3261
|  |  | DOMICILIARIA 5 | 4.23 | 0.7 | 1.7 | 50% | 2.5169
|  |  | DOMICILIARIA 6 | 5.32 | 0.7 | 1.7 | 50% | 3.1654
|  |  | DOMICILIARIA 7 | 4.38 | 0.7 | 1.7 | 50% | 2.6061
|  |  | DOMICILIARIA 8 | 5.08 | 0.7 | 1.7 | 50% | 3.0226
|  |  | DOMICILIARIA 9 | 4.53 | 0.7 | 1.7 | 50% | 2.6953
|  |  | DOMICILIARIA 10 | 4.82 | 0.7 | 1.7 | 50% | 2.8679
|  |  | DOMICILIARIA 11 | 4.76 | 0.7 | 1.7 | 50% | 2.8322
|  |  | DOMICILIARIA 12 | 4.42 | 0.7 | 1.7 | 50% | 2.6299
|  |  | DOMICILIARIA 13 | 5.08 | 0.7 | 1.7 | 50% | 3.0226
|  |  | DOMICILIARIA 14 | 4.33 | 0.7 | 1.7 | 50% | 2.5764
|  |  | DOMICILIARIA 15 | 4.72 | 0.7 | 1.7 | 50% | 2.8084
|  |  | DOMICILIARIA 16 | 4.2 | 0.7 | 1.7 | 50% | 2.499
|  |  | DOMICILIARIA 17 | 4.86 | 0.7 | 1.7 | 50% | 2.8917
|  |  | DOMICILIARIA 18 | 4.31 | 0.7 | 1.7 | 50% | 2.5644
P42 A P43
|  |  | DOMICILIARIA 1 | 5.22 | 1.1 | 2.75 | 50% | 7.8952
|  |  | DOMICILIARIA 2 | 4.88 | 1.1 | 2.75 | 50% | 7.381
|  |  | DOMICILIARIA 3 | 5.69 | 1.1 | 2.75 | 50% | 8.6061
|  |  | DOMICILIARIA 4 | 4.94 | 1.1 | 2.75 | 50% | 7.4718
|  |  | DOMICILIARIA 5 | 4.64 | 1.1 | 2.75 | 50% | 7.018
|  |  | DOMICILIARIA 6 | 5.68 | 1.1 | 2.75 | 50% | 8.591
|  |  | DOMICILIARIA 7 | 4.55 | 1.1 | 2.75 | 50% | 6.8819
|  |  | DOMICILIARIA 8 | 4.41 | 1.1 | 2.75 | 50% | 6.6701
|  |  | DOMICILIARIA 9 | 5.69 | 1.1 | 2.75 | 50% | 8.6061
|  |  | DOMICILIARIA 10 | 4.35 | 1.1 | 2.75 | 50% | 6.5794
|  |  | DOMICILIARIA 11 | 4 | 1.1 | 2.75 | 50% | 6.05
|  |  | DOMICILIARIA 12 | 5.82 | 1.1 | 2.75 | 50% | 8.8028
|  |  | P44 A P45 |  |  |  |  | 0
|  |  | DOMICILIARIA 1 | 4.43 | 0.7 | 1.6375 | 50% | 2.5389
|  |  | DOMICILIARIA 2 | 4.05 | 0.7 | 1.6375 | 50% | 2.3212
|  |  | DOMICILIARIA 3 | 4.63 | 0.7 | 1.6375 | 50% | 2.6536
|  |  | DOMICILIARIA 4 | 4.5 | 0.7 | 1.6375 | 50% | 2.5791
|  |  | DOMICILIARIA 5 | 4.4 | 0.7 | 1.6375 | 50% | 2.5218
|  |  | DOMICILIARIA 6 | 4.3 | 0.7 | 1.6375 | 50% | 2.4644
|  |  | DOMICILIARIA 7 | 4.38 | 0.7 | 1.6375 | 50% | 2.5103
|  |  | DOMICILIARIA 8 | 4.55 | 0.7 | 1.6375 | 50% | 2.6077
|  |  | DOMICILIARIA 9 | 4.37 | 0.7 | 1.6375 | 50% | 2.5046
|  |  | DOMICILIARIA 10 | 4.36 | 0.7 | 1.6375 | 50% | 2.4988
|  |  | DOMICILIARIA 11 | 4.11 | 0.7 | 1.6375 | 50% | 2.3555
|  |  | DOMICILIARIA 12 | 5.09 | 0.7 | 1.6375 | 50% | 2.9172
P45 A P46
|  |  | DOMICILIARIA 1 | 6.48 | 0.7 | 1.7875 | 50% | 4.0541
|  |  | DOMICILIARIA 2 | 6.09 | 0.7 | 1.7875 | 50% | 3.8101
|  |  | DOMICILIARIA 3 | 5.5 | 0.7 | 1.7875 | 50% | 3.4409
|  |  | DOMICILIARIA 4 | 5.07 | 0.7 | 1.7875 | 50% | 3.1719
|  |  | DOMICILIARIA 5 | 4.59 | 0.7 | 1.7875 | 50% | 2.8716
|  |  | DOMICILIARIA 6 | 3.27 | 0.7 | 1.7875 | 50% | 2.0458
|  |  | DOMICILIARIA 7 | 3.65 | 0.7 | 1.7875 | 50% | 2.2835
|  |  | DOMICILIARIA 8 | 3.33 | 0.7 | 1.7875 | 50% | 2.0833
|  |  | P46 A P76 |  |  |  |  | 0
|  |  | DOMICILIARIA 1 | 1.17 | 0.7 | 1.775 | 50% | 0.72686
|  |  | DOMICILIARIA 2 | 1.78 | 0.7 | 1.775 | 50% | 1.1058
|  |  | DOMICILIARIA 3 | 2.17 | 0.7 | 1.775 | 50% | 1.3481
|  |  | DOMICILIARIA 4 | 2.54 | 0.7 | 1.775 | 50% | 1.578
|  |  | DOMICILIARIA 5 | 3.03 | 0.7 | 1.775 | 50% | 1.8824
|  |  | DOMICILIARIA 6 | 3.79 | 0.7 | 1.775 | 50% | 2.3545
|  |  | DOMICILIARIA 7 | 4.28 | 0.7 | 1.775 | 50% | 2.6589
P76 A P47
P47 A P62
|  |  | DOMICILIARIA 1 | 5.11 | 0.7 | 1.8675 | 50% | 3.34
|  |  | DOMICILIARIA 2 | 3.65 | 0.7 | 1.8675 | 50% | 2.3857
|  |  | DOMICILIARIA 3 | 5.83 | 0.7 | 1.8675 | 50% | 3.8106
|  |  | DOMICILIARIA 4 | 3.69 | 0.7 | 1.8675 | 50% | 2.4119
|  |  | DOMICILIARIA 5 | 5.94 | 0.7 | 1.8675 | 50% | 3.8825
|  |  | DOMICILIARIA 6 | 2.5 | 0.7 | 1.8675 | 50% | 1.6341
|  |  | DOMICILIARIA 7 | 5.37 | 0.7 | 1.8675 | 50% | 3.51
|  |  | P62 A P48 |  |  |  |  | 0
|  |  | DOMICILIARIA 1 | 2.12 | 0.7 | 1.7875 | 50% | 1.3263
|  |  | DOMICILIARIA 2 | 5.84 | 0.7 | 1.7875 | 50% | 3.6537
|  |  | DOMICILIARIA 3 | 2.64 | 0.7 | 1.7875 | 50% | 1.6517
|  |  | DOMICILIARIA 4 | 4.58 | 0.7 | 1.7875 | 50% | 2.8654
|  |  | DOMICILIARIA 5 | 2.99 | 0.7 | 1.7875 | 50% | 1.8706
|  |  | DOMICILIARIA 6 | 5.63 | 0.7 | 1.7875 | 50% | 3.5223
|  |  | DOMICILIARIA 7 | 3.38 | 0.7 | 1.7875 | 50% | 2.1146
|  |  | DOMICILIARIA 8 | 3.37 | 0.7 | 1.7875 | 50% | 2.1084
|  |  | DOMICILIARIA 9 | 6.04 | 0.7 | 1.7875 | 50% | 3.7788
|  |  | DOMICILIARIA 10 | 5.59 | 0.7 | 1.7875 | 50% | 3.4972
|  |  | DOMICILIARIA 11 | 3.08 | 0.7 | 1.7875 | 50% | 1.9269
|  |  | DOMICILIARIA 12 | 5.41 | 0.7 | 1.7875 | 50% | 3.3846
|  |  | DOMICILIARIA 13 | 5.66 | 0.7 | 1.7875 | 50% | 3.541
|  |  | P48 A P49 |  |  |  |  | 0
|  |  | DOMICILIARIA 1 | 2.96 | 0.7 | 1.6 | 50% | 1.6576
|  |  | DOMICILIARIA 2 | 5.49 | 0.7 | 1.6 | 50% | 3.0744
|  |  | DOMICILIARIA 3 | 5.28 | 0.7 | 1.6 | 50% | 2.9568
|  |  | DOMICILIARIA 4 | 3.26 | 0.7 | 1.6 | 50% | 1.8256
|  |  | DOMICILIARIA 5 | 6.02 | 0.7 | 1.6 | 50% | 3.3712
|  |  | DOMICILIARIA 6 | 3.39 | 0.7 | 1.6 | 50% | 1.8984
|  |  | DOMICILIARIA 7 | 5.6 | 0.7 | 1.6 | 50% | 3.136
|  |  | DOMICILIARIA 8 | 3.77 | 0.7 | 1.6 | 50% | 2.1112
|  |  | DOMICILIARIA 9 | 5.41 | 0.7 | 1.6 | 50% | 3.0296
|  |  | DOMICILIARIA 10 | 5.4 | 0.7 | 1.6 | 50% | 3.024
|  |  | DOMICILIARIA 11 | 3.9 | 0.7 | 1.6 | 50% | 2.184
|  |  | DOMICILIARIA 12 | 5 | 0.7 | 1.6 | 50% | 2.8
|  |  | DOMICILIARIA 13 | 4.89 | 0.7 | 1.6 | 50% | 2.7384
|  |  | DOMICILIARIA 14 | 3.73 | 0.7 | 1.6 | 50% | 2.0888
|  |  | DOMICILIARIA 15 | 4.88 | 0.7 | 1.6 | 50% | 2.7328
|  |  | DOMICILIARIA 16 | 3.75 | 0.7 | 1.6 | 50% | 2.1
|  |  | DOMICILIARIA 17 | 6.1 | 0.7 | 1.6 | 50% | 3.416
|  |  | DOMICILIARIA 18 | 6.1 | 0.7 | 1.6 | 50% | 3.416
|  |  | P45 A P50 |  |  |  |  | 0
|  |  | DOMICILIARIA 1 | 7.46 | 0.7 | 1.645 | 50% | 4.2951
|  |  | DOMICILIARIA 2 | 6.66 | 0.7 | 1.645 | 50% | 3.8345
|  |  | DOMICILIARIA 3 | 8.63 | 0.7 | 1.645 | 50% | 4.9687
|  |  | P50 A P37 |  | 0.7 |  |  | 0
|  |  | DOMICILIARIA 1 | 6.76 | 0.7 | 1.5775 | 50% | 3.7324
|  |  | DOMICILIARIA 2 | 4.83 | 0.7 | 1.5775 | 50% | 2.6668
|  |  | DOMICILIARIA 3 | 4.44 | 0.7 | 1.5775 | 50% | 2.4514
|  |  | P39 A P51 |  |  |  |  | 0
|  |  | DOMICILIARIA 1 | 5.49 | 0.7 | 1.565 | 50% | 3.0071
|  |  | DOMICILIARIA 2 | 4.8 | 0.7 | 1.565 | 50% | 2.6292
|  |  | DOMICILIARIA 3 | 5.35 | 0.7 | 1.565 | 50% | 2.9305
|  |  | DOMICILIARIA 12 | 5.01 | 0.7 | 1.565 | 50% | 2.7442
|  |  | DOMICILIARIA 13 | 5.41 | 0.7 | 1.565 | 50% | 2.9633
|  |  | DOMICILIARIA 14 | 4.96 | 0.7 | 1.565 | 50% | 2.7168
|  |  | P51 A P29 |  |  |  |  | 0
|  |  | DOMICILIARIA 1 | 4.67 | 0.7 | 1.875 | 50% | 3.0647
|  |  | DOMICILIARIA 2 | 4.28 | 0.7 | 1.875 | 50% | 2.8087
|  |  | DOMICILIARIA 3 | 5.49 | 0.7 | 1.875 | 50% | 3.6028
|  |  | DOMICILIARIA 4 | 4.29 | 0.7 | 1.875 | 50% | 2.8153
|  |  | DOMICILIARIA 5 | 5.17 | 0.7 | 1.875 | 50% | 3.3928
|  |  | DOMICILIARIA 6 | 4.42 | 0.7 | 1.875 | 50% | 2.9006
|  |  | P29 A P20 |  |  |  |  | 0
|  |  | DOMICILIARIA 1 | 6.4 | 0.7 | 1.725 | 50% | 3.864
|  |  | DOMICILIARIA 2 | 6.11 | 0.7 | 1.725 | 50% | 3.6889
|  |  | DOMICILIARIA 3 | 6.19 | 0.7 | 1.725 | 50% | 3.7372
|  |  | DOMICILIARIA 4 | 5.63 | 0.7 | 1.725 | 50% | 3.3991
|  |  | P20 A P52 |  |  |  |  | 0
|  |  | DOMICILIARIA 1 | 3.9 | 0.7 | 1.6975 | 50% | 2.3171
|  |  | DOMICILIARIA 2 | 3.78 | 0.7 | 1.6975 | 50% | 2.2458
|  |  | DOMICILIARIA 3 | 4.23 | 0.7 | 1.6975 | 50% | 2.5131
|  |  | DOMICILIARIA 4 | 4.05 | 0.7 | 1.6975 | 50% | 2.4062
|  |  | DOMICILIARIA 5 | 15.63 | 0.7 | 1.6975 | 50% | 9.2862
|  |  | DOMICILIARIA 6 | 5.92 | 0.7 | 1.6975 | 50% | 3.5172
|  |  | DOMICILIARIA 7 | 6.31 | 0.7 | 1.6975 | 50% | 3.7489
|  |  | DOMICILIARIA 8 | 5.73 | 0.7 | 1.6975 | 50% | 3.4043
|  |  | DOMICILIARIA 9 | 5.09 | 0.7 | 1.6975 | 50% | 3.0241
|  |  | P52 A P13 |  |  |  |  | 0
|  |  | DOMICILIARIA 1 | 10 | 0.6 | 1.5475 | 50% | 4.6425
|  |  | DOMICILIARIA 2 | 5.12 | 0.6 | 1.5475 | 50% | 2.377
|  |  | DOMICILIARIA 3 | 5.77 | 0.6 | 1.5475 | 50% | 2.6787
|  |  | P13 A P53 |  |  |  |  | 0
|  |  | DOMICILIARIA 1 | 4.87 | 0.7 | 1.575 | 50% | 2.6846
|  |  | DOMICILIARIA 2 | 6.32 | 0.7 | 1.575 | 50% | 3.4839
|  |  | DOMICILIARIA 3 | 5.18 | 0.7 | 1.575 | 50% | 2.8555
|  |  | DOMICILIARIA 4 | 6.43 | 0.7 | 1.575 | 50% | 3.5445
|  |  | DOMICILIARIA 5 | 6.4 | 0.7 | 1.575 | 50% | 3.528
|  |  | DOMICILIARIA 6 | 5.2 | 0.7 | 1.575 | 50% | 2.8665
|  |  | DOMICILIARIA 7 | 6.24 | 0.7 | 1.575 | 50% | 3.4398
|  |  | DOMICILIARIA 8 | 4.83 | 0.7 | 1.575 | 50% | 2.6625
|  |  | DOMICILIARIA 9 | 5.32 | 0.7 | 1.575 | 50% | 2.9327
|  |  | P47 A P40 |  |  |  |  | 0
|  |  | DOMICILIARIA 1 | 7.57 | 0.7 | 1.73 | 50% | 4.5836
|  |  | DOMICILIARIA 2 | 6.68 | 0.7 | 1.73 | 50% | 4.0447
|  |  | DOMICILIARIA 3 | 7.3 | 0.7 | 1.73 | 50% | 4.4201
|  |  | DOMICILIARIA 4 | 7.73 | 0.7 | 1.73 | 50% | 4.6805
|  |  | DOMICILIARIA 5 | 6.64 | 0.7 | 1.73 | 50% | 4.0205
|  |  | DOMICILIARIA 6 | 7.41 | 0.7 | 1.73 | 50% | 4.4868
|  |  | DOMICILIARIA 7 | 6.26 | 0.7 | 1.73 | 50% | 3.7904
|  |  | DOMICILIARIA 8 | 7.51 | 0.7 | 1.73 | 50% | 4.5473
|  |  | DOMICILIARIA 9 | 5.02 | 0.7 | 1.73 | 50% | 3.0396
|  |  | DOMICILIARIA 10 | 4.9 | 0.7 | 1.73 | 50% | 2.967
|  |  | DOMICILIARIA 11 | 7.06 | 0.7 | 1.73 | 50% | 4.2748
|  |  | DOMICILIARIA 12 | 7.22 | 0.7 | 1.73 | 50% | 4.3717
|  |  | DOMICILIARIA 13 | 4.06 | 0.7 | 1.73 | 50% | 2.4583
|  |  | DOMICILIARIA 14 | 7.22 | 0.7 | 1.73 | 50% | 4.3717
|  |  | P40 A P30 |  |  |  |  | 0
|  |  | DOMICILIARIA 1 | 4.63 | 0.7 | 1.8125 | 50% | 2.9372
|  |  | DOMICILIARIA 2 | 4.36 | 0.7 | 1.8125 | 50% | 2.7659
|  |  | DOMICILIARIA 3 | 5.42 | 0.7 | 1.8125 | 50% | 3.4383
|  |  | DOMICILIARIA 4 | 6.13 | 0.7 | 1.8125 | 50% | 3.8887
|  |  | DOMICILIARIA 5 | 4.28 | 0.7 | 1.8125 | 50% | 2.7151
|  |  | DOMICILIARIA 6 | 5.51 | 0.7 | 1.8125 | 50% | 3.4954
|  |  | DOMICILIARIA 7 | 4.31 | 0.7 | 1.8125 | 50% | 2.7342
|  |  | DOMICILIARIA 8 | 4.59 | 0.7 | 1.8125 | 50% | 2.9118
|  |  | DOMICILIARIA 9 | 4.74 | 0.7 | 1.8125 | 50% | 3.0069
|  |  | DOMICILIARIA 10 | 5.75 | 0.7 | 1.8125 | 50% | 3.6477
|  |  | DOMICILIARIA 11 | 4.65 | 0.7 | 1.8125 | 50% | 2.9498
|  |  | DOMICILIARIA 12 | 5.46 | 0.7 | 1.8125 | 50% | 3.4637
|  |  | DOMICILIARIA 13 | 4.8 | 0.7 | 1.8125 | 50% | 3.045
|  |  | P30 A P21 |  |  |  |  | 0
|  |  | DOMICILIARIA 1 | 6.07 | 0.7 | 1.7475 | 50% | 3.7126
|  |  | DOMICILIARIA 2 | 5.87 | 0.7 | 1.7475 | 50% | 3.5902
|  |  | DOMICILIARIA 3 | 6.57 | 0.7 | 1.7475 | 50% | 4.0184
|  |  | DOMICILIARIA 4 | 6.14 | 0.7 | 1.7475 | 50% | 3.7554
|  |  | P21 A P54 |  |  |  |  | 0
|  |  | DOMICILIARIA 1 | 5.45 | 0.7 | 1.7375 | 50% | 3.3143
|  |  | DOMICILIARIA 2 | 5.25 | 0.7 | 1.7375 | 50% | 3.1927
|  |  | DOMICILIARIA 3 | 5.28 | 0.7 | 1.7375 | 50% | 3.2109
|  |  | DOMICILIARIA 4 | 5.25 | 0.7 | 1.7375 | 50% | 3.1927
|  |  | DOMICILIARIA 5 | 4.93 | 0.7 | 1.7375 | 50% | 2.9981
|  |  | DOMICILIARIA 6 | 4.91 | 0.7 | 1.7375 | 50% | 2.9859
|  |  | DOMICILIARIA 7 | 4.7 | 0.7 | 1.7375 | 50% | 2.8582
|  |  | DOMICILIARIA 8 | 5.19 | 0.7 | 1.7375 | 50% | 3.1562
|  |  | DOMICILIARIA 9 | 5.69 | 0.7 | 1.7375 | 50% | 3.4602
|  |  | DOMICILIARIA 10 | 4.34 | 0.7 | 1.7375 | 50% | 2.6393
|  |  | DOMICILIARIA 11 | 5.35 | 0.7 | 1.7375 | 50% | 3.2535
|  |  | DOMICILIARIA 12 | 5.14 | 0.7 | 1.7375 | 50% | 3.1258
|  |  | DOMICILIARIA 13 | 4.31 | 0.7 | 1.7375 | 50% | 2.621
|  |  | P54 A P14 |  |  |  |  | 0
|  |  | DOMICILIARIA 1 | 5.33 | 0.7 | 1.7775 | 50% | 3.3159
|  |  | DOMICILIARIA 2 | 4.29 | 0.7 | 1.7775 | 50% | 2.6689
|  |  | DOMICILIARIA 3 | 5.53 | 0.7 | 1.7775 | 50% | 3.4404
|  |  | DOMICILIARIA 4 | 5.7 | 0.7 | 1.7775 | 50% | 3.5461
|  |  | DOMICILIARIA 5 | 4.5 | 0.7 | 1.7775 | 50% | 2.7996
|  |  | DOMICILIARIA 6 | 5.38 | 0.7 | 1.7775 | 50% | 3.347
|  |  | P14 A P55 |  |  |  |  | 0
|  |  | DOMICILIARIA 1 | 4.54 | 0.7 | 1.625 | 50% | 2.5821
|  |  | DOMICILIARIA 2 | 4.52 | 0.7 | 1.625 | 50% | 2.5707
|  |  | DOMICILIARIA 3 | 4.66 | 0.7 | 1.625 | 50% | 2.6504
|  |  | DOMICILIARIA 4 | 4.43 | 0.7 | 1.625 | 50% | 2.5196
|  |  | DOMICILIARIA 5 | 10 | 0.7 | 1.625 | 50% | 5.6875
|  |  | DOMICILIARIA 6 | 5.15 | 0.7 | 1.625 | 50% | 2.9291
|  |  | DOMICILIARIA 7 | 5.88 | 0.7 | 1.625 | 50% | 3.3442
|  |  | DOMICILIARIA 8 | 5.74 | 0.7 | 1.625 | 50% | 3.2646
|  |  | DOMICILIARIA 9 | 5.68 | 0.7 | 1.625 | 50% | 3.2305
|  |  | DOMICILIARIA 10 | 5.85 | 0.7 | 1.625 | 50% | 3.3272
|  |  | DOMICILIARIA 11 | 9.8 | 0.7 | 1.625 | 50% | 5.5738
|  |  | DOMICILIARIA 12 | 6.03 | 0.7 | 1.625 | 50% | 3.4296
|  |  | P55 A P4 |  |  |  |  | 0
|  |  | DOMICILIARIA 1 | 4.47 | 0.7 | 1.575 | 50% | 2.4641
|  |  | DOMICILIARIA 2 | 5.32 | 0.7 | 1.575 | 50% | 2.9327
|  |  | DOMICILIARIA 3 | 5.48 | 0.7 | 1.575 | 50% | 3.0209
|  |  | DOMICILIARIA 4 | 4.72 | 0.7 | 1.575 | 50% | 2.6019
|  |  | DOMICILIARIA 5 | 5.66 | 0.7 | 1.575 | 50% | 3.1201
|  |  | DOMICILIARIA 6 | 4.83 | 0.7 | 1.575 | 50% | 2.6625
|  |  | DOMICILIARIA 7 | 5.72 | 0.7 | 1.575 | 50% | 3.1532
|  |  | DOMICILIARIA 8 | 5.19 | 0.7 | 1.575 | 50% | 2.861
|  |  | DOMICILIARIA 9 | 5.35 | 0.7 | 1.575 | 50% | 2.9492
|  |  | DOMICILIARIA 10 | 6.13 | 0.7 | 1.575 | 50% | 3.3792
|  |  | DOMICILIARIA 11 | 5.6 | 0.7 | 1.575 | 50% | 3.087
|  |  | DOMICILIARIA 12 | 6.1 | 0.7 | 1.575 | 50% | 3.3626
|  |  | DOMICILIARIA 13 | 4.97 | 0.7 | 1.575 | 50% | 2.7397
|  |  | DOMICILIARIA 14 | 5.39 | 0.7 | 1.575 | 50% | 2.9712
|  |  | DOMICILIARIA 15 | 5.22 | 0.7 | 1.575 | 50% | 2.8775
P4 A P1
|  |  | DOMICILIARIA 1 | 4.55 | 0.7 | 1.6225
|  |  | DOMICILIARIA 2 | 4.333 | 0.7 | 1.6225
|  |  | DOMICILIARIA 3 | 4.89 | 0.7 | 1.6225
|  |  | DOMICILIARIA 4 | 4.18 | 0.7 | 1.6225
|  |  | DOMICILIARIA 5 | 4.24 | 0.7 | 1.6225
|  |  | DOMICILIARIA 6 | 5.54 | 0.7 | 1.6225
|  |  | DOMICILIARIA 7 | 4.65 | 0.7 | 1.6225
|  |  | DOMICILIARIA 8 | 5.47 | 0.7 | 1.6225
|  |  | DOMICILIARIA 9 | 4.88 | 0.7 | 1.6225
|  |  | DOMICILIARIA 10 | 5.03 | 0.7 | 1.6225
|  |  | DOMICILIARIA 11 | 5.26 | 0.7 | 1.6225
P48 A P41
|  |  | DOMICILIARIA 1 | 7.87 | 0.7 | 1.625 | 50% | 4.4761
|  |  | DOMICILIARIA 2 | 5.76 | 0.7 | 1.625 | 50% | 3.276
|  |  | DOMICILIARIA 3 | 5.39 | 0.7 | 1.625 | 50% | 3.0656
|  |  | DOMICILIARIA 4 | 6.07 | 0.7 | 1.625 | 50% | 3.4523
|  |  | DOMICILIARIA 5 | 6.12 | 0.7 | 1.625 | 50% | 3.4808
|  |  | DOMICILIARIA 6 | 5.74 | 0.7 | 1.625 | 50% | 3.2646
|  |  | DOMICILIARIA 7 | 5.01 | 0.7 | 1.625 | 50% | 2.8494
|  |  | DOMICILIARIA 8 | 5.57 | 0.7 | 1.625 | 50% | 3.1679
|  |  | DOMICILIARIA 9 | 5.01 | 0.7 | 1.625 | 50% | 2.8494
|  |  | DOMICILIARIA 10 | 4.83 | 0.7 | 1.625 | 50% | 2.7471
|  |  | DOMICILIARIA 11 | 5.42 | 0.7 | 1.625 | 50% | 3.0826
|  |  | DOMICILIARIA 12 | 4.57 | 0.7 | 1.625 | 50% | 2.5992
|  |  | DOMICILIARIA 13 | 4.6 | 0.7 | 1.625 | 50% | 2.6162
|  |  | P41 A P31 |  |  |  |  | 0
|  |  | DOMICILIARIA 1 | 5.63 | 0.7 | 1.74 | 50% | 3.4287
|  |  | DOMICILIARIA 2 | 5.79 | 0.7 | 1.74 | 50% | 3.5261
|  |  | DOMICILIARIA 3 | 5.82 | 0.7 | 1.74 | 50% | 3.5444
|  |  | DOMICILIARIA 4 | 5.76 | 0.7 | 1.74 | 50% | 3.5078
|  |  | DOMICILIARIA 5 | 4.97 | 0.7 | 1.74 | 50% | 3.0267
|  |  | DOMICILIARIA 6 | 5.49 | 0.7 | 1.74 | 50% | 3.3434
|  |  | DOMICILIARIA 7 | 5.28 | 0.7 | 1.74 | 50% | 3.2155
|  |  | DOMICILIARIA 8 | 5.5 | 0.7 | 1.74 | 50% | 3.3495
|  |  | DOMICILIARIA 9 | 5.1 | 0.7 | 1.74 | 50% | 3.1059
|  |  | DOMICILIARIA 10 | 5.19 | 0.7 | 1.74 | 50% | 3.1607
|  |  | DOMICILIARIA 11 | 4.95 | 0.7 | 1.74 | 50% | 3.0146
|  |  | DOMICILIARIA 12 | 4.79 | 0.7 | 1.74 | 50% | 2.9171
|  |  | DOMICILIARIA 13 | 4.73 | 0.7 | 1.74 | 50% | 2.8806
|  |  | DOMICILIARIA 14 | 4.61 | 0.7 | 1.74 | 50% | 2.8075
|  |  | P22 A P15 |  |  |  |  | 0
|  |  | DOMICILIARIA 1 | 6.01 | 0.7 | 1.75 | 50% | 3.6811
|  |  | DOMICILIARIA 2 | 5.48 | 0.7 | 1.75 | 50% | 3.3565
|  |  | DOMICILIARIA 3 | 5.31 | 0.7 | 1.75 | 50% | 3.2524
|  |  | DOMICILIARIA 4 | 5.62 | 0.7 | 1.75 | 50% | 3.4422
|  |  | DOMICILIARIA 5 | 5.35 | 0.7 | 1.75 | 50% | 3.2769
|  |  | DOMICILIARIA 6 | 5.41 | 0.7 | 1.75 | 50% | 3.3136
|  |  | DOMICILIARIA 7 | 5.35 | 0.7 | 1.75 | 50% | 3.2769
|  |  | DOMICILIARIA 8 | 5.79 | 0.7 | 1.75 | 50% | 3.5464
|  |  | DOMICILIARIA 9 | 5.13 | 0.7 | 1.75 | 50% | 3.1421
|  |  | DOMICILIARIA 10 | 5.6 | 0.7 | 1.75 | 50% | 3.43
|  |  | DOMICILIARIA 11 | 5.31 | 0.7 | 1.75 | 50% | 3.2524
|  |  | DOMICILIARIA 12 | 5.29 | 0.7 | 1.75 | 50% | 3.2401
|  |  | DOMICILIARIA 13 | 4.94 | 0.7 | 1.75 | 50% | 3.0258
|  |  | DOMICILIARIA 14 | 5.12 | 0.7 | 1.75 | 50% | 3.136
|  |  | P15 A P56 |  |  |  |  | 0
|  |  | DOMICILIARIA 1 | 4.4 | 0.7 | 1.8 | 50% | 2.772
|  |  | DOMICILIARIA 2 | 4.43 | 0.7 | 1.8 | 50% | 2.7909
|  |  | DOMICILIARIA 3 | 3.56 | 0.7 | 1.8 | 50% | 2.2428
|  |  | DOMICILIARIA 4 | 4.41 | 0.7 | 1.8 | 50% | 2.7783
|  |  | DOMICILIARIA 5 | 3.73 | 0.7 | 1.8 | 50% | 2.3499
|  |  | DOMICILIARIA 6 | 4.34 | 0.7 | 1.8 | 50% | 2.7342
|  |  | DOMICILIARIA 7 | 4.04 | 0.7 | 1.8 | 50% | 2.5452
|  |  | DOMICILIARIA 8 | 4.23 | 0.7 | 1.8 | 50% | 2.6649
|  |  | DOMICILIARIA 9 | 4.3 | 0.7 | 1.8 | 50% | 2.709
|  |  | DOMICILIARIA 10 | 4.3 | 0.7 | 1.8 | 50% | 2.709
|  |  | DOMICILIARIA 11 | 3.69 | 0.7 | 1.8 | 50% | 2.3247
|  |  | DOMICILIARIA 12 | 4.14 | 0.7 | 1.8 | 50% | 2.6082
|  |  | P56 A P5 |  |  |  |  | 0
|  |  | DOMICILIARIA 1 | 4.14 | 0.7 | 1.635 | 50% | 2.3691
|  |  | DOMICILIARIA 2 | 7.55 | 0.7 | 1.635 | 50% | 4.3205
|  |  | DOMICILIARIA 3 | 4.26 | 0.7 | 1.635 | 50% | 2.4378
|  |  | DOMICILIARIA 4 | 7.21 | 0.7 | 1.635 | 50% | 4.1259
|  |  | DOMICILIARIA 5 | 7.11 | 0.7 | 1.635 | 50% | 4.0687
|  |  | DOMICILIARIA 6 | 3.99 | 0.7 | 1.635 | 50% | 2.2833
|  |  | DOMICILIARIA 7 | 7.59 | 0.7 | 1.635 | 50% | 4.3434
|  |  | DOMICILIARIA 8 | 3.7 | 0.7 | 1.635 | 50% | 2.1173
|  |  | DOMICILIARIA 9 | 6.55 | 0.7 | 1.635 | 50% | 3.7482
|  |  | DOMICILIARIA 10 | 4.07 | 0.7 | 1.635 | 50% | 2.3291
|  |  | DOMICILIARIA 11 | 6.17 | 0.7 | 1.635 | 50% | 3.5308
|  |  | DOMICILIARIA 12 | 6.63 | 0.7 | 1.635 | 50% | 3.794
|  |  | DOMICILIARIA 13 | 4.07 | 0.7 | 1.635 | 50% | 2.3291
|  |  | DOMICILIARIA 14 | 6.24 | 0.7 | 1.635 | 50% | 3.5708
|  |  | DOMICILIARIA 15 | 5.92 | 0.7 | 1.635 | 50% | 3.3877
|  |  | DOMICILIARIA 16 | 3.73 | 0.7 | 1.635 | 50% | 2.1345
|  |  | DOMICILIARIA 17 | 5.49 | 0.7 | 1.635 | 50% | 3.1417
P5 A P2
|  |  | DOMICILIARIA 1 | 3.92 | 0.7 | 1.73
|  |  | DOMICILIARIA 2 | 5.69 | 0.7 | 1.73
|  |  | DOMICILIARIA 3 | 4.3 | 0.7 | 1.73
|  |  | DOMICILIARIA 4 | 5.59 | 0.7 | 1.73
|  |  | DOMICILIARIA 5 | 4.5 | 0.7 | 1.73
|  |  | DOMICILIARIA 6 | 5.38 | 0.7 | 1.73
|  |  | DOMICILIARIA 7 | 4.67 | 0.7 | 1.73
|  |  | DOMICILIARIA 8 | 5.08 | 0.7 | 1.73
|  |  | DOMICILIARIA 9 | 5.17 | 0.7 | 1.73
|  |  | DOMICILIARIA 10 | 5.22 | 0.7 | 1.73
|  |  | DOMICILIARIA 11 | 5.16 | 0.7 | 1.73
|  |  | DOMICILIARIA 12 | 4.93 | 0.7 | 1.73
|  |  | DOMICILIARIA 13 | 5.54 | 0.7 | 1.73
|  |  | DOMICILIARIA 14 | 5.15 | 0.7 | 1.73
|  |  | DOMICILIARIA 15 | 6.03 | 0.7 | 1.73
P49 A P42
|  |  | DOMICILIARIA 1 | 4.33 | 0.7 | 1.675 | 50% | 2.5385
|  |  | DOMICILIARIA 2 | 4.02 | 0.7 | 1.675 | 50% | 2.3567
|  |  | DOMICILIARIA 3 | 4.42 | 0.7 | 1.675 | 50% | 2.5912
|  |  | DOMICILIARIA 4 | 4.55 | 0.7 | 1.675 | 50% | 2.6674
|  |  | DOMICILIARIA 5 | 4.75 | 0.7 | 1.675 | 50% | 2.7847
|  |  | DOMICILIARIA 6 | 4.71 | 0.7 | 1.675 | 50% | 2.7612
|  |  | DOMICILIARIA 7 | 3.79 | 0.7 | 1.675 | 50% | 2.2219
|  |  | DOMICILIARIA 8 | 4.52 | 0.7 | 1.675 | 50% | 2.6499
|  |  | DOMICILIARIA 9 | 5.23 | 0.7 | 1.675 | 50% | 3.0661
|  |  | DOMICILIARIA 10 | 4.75 | 0.7 | 1.675 | 50% | 2.7847
|  |  | DOMICILIARIA 11 | 4.16 | 0.7 | 1.675 | 50% | 2.4388
|  |  | DOMICILIARIA 12 | 4.79 | 0.7 | 1.675 | 50% | 2.8081
|  |  | DOMICILIARIA 13 | 5.22 | 0.7 | 1.675 | 50% | 3.0602
|  |  | DOMICILIARIA 14 | 4.95 | 0.7 | 1.675 | 50% | 2.9019
|  |  | P42 A P32 |  |  |  |  | 0
|  |  | DOMICILIARIA 1 | 5.2 | 0.7 | 1.8375 | 50% | 3.3442
|  |  | DOMICILIARIA 2 | 5.44 | 0.7 | 1.8375 | 50% | 3.4986
|  |  | DOMICILIARIA 3 | 5.5 | 0.7 | 1.8375 | 50% | 3.5372
|  |  | DOMICILIARIA 4 | 4.83 | 0.7 | 1.8375 | 50% | 3.1063
|  |  | DOMICILIARIA 5 | 5.01 | 0.7 | 1.8375 | 50% | 3.2221
|  |  | DOMICILIARIA 6 | 5.4 | 0.7 | 1.8375 | 50% | 3.4729
|  |  | DOMICILIARIA 7 | 4.39 | 0.7 | 1.8375 | 50% | 2.8233
|  |  | DOMICILIARIA 8 | 5.52 | 0.7 | 1.8375 | 50% | 3.55
|  |  | P23 A P16 |  |  |  |  | 0
|  |  | DOMICILIARIA 1 | 4.4 | 0.7 | 1.6125 | 50% | 2.4833
|  |  | DOMICILIARIA 2 | 4.55 | 0.7 | 1.6125 | 50% | 2.5679
|  |  | DOMICILIARIA 3 | 4.65 | 0.7 | 1.6125 | 50% | 2.6243
|  |  | DOMICILIARIA 4 | 4.98 | 0.7 | 1.6125 | 50% | 2.8106
|  |  | DOMICILIARIA 5 | 5.09 | 0.7 | 1.6125 | 50% | 2.8727
|  |  | DOMICILIARIA 6 | 4.25 | 0.7 | 1.6125 | 50% | 2.3986
|  |  | DOMICILIARIA 7 | 4.32 | 0.7 | 1.6125 | 50% | 2.4381
|  |  | DOMICILIARIA 1 | 3.97 | 0.7 | 1.6125 | 50% | 2.2406
|  |  | DOMICILIARIA 2 | 4.6 | 0.7 | 1.6125 | 50% | 2.5961
|  |  | P43 A P34 |  |  |  |  | 0
|  |  | DOMICILIARIA 1 | 4.44 | 1.2 | 2.8625 | 50% | 7.6257
|  |  | DOMICILIARIA 2 | 4.58 | 1.2 | 2.8625 | 50% | 7.8661
|  |  | DOMICILIARIA 3 | 4.41 | 1.2 | 2.8625 | 50% | 7.5742
|  |  | DOMICILIARIA 4 | 4.49 | 1.2 | 2.8625 | 50% | 7.7116
|  |  | DOMICILIARIA 5 | 4.89 | 1.2 | 2.8625 | 50% | 8.3986
|  |  | DOMICILIARIA 6 | 4.8 | 1.2 | 2.8625 | 50% | 8.244
|  |  | DOMICILIARIA 7 | 4.67 | 1.2 | 2.8625 | 50% | 8.0207
|  |  | DOMICILIARIA 8 | 5.01 | 1.2 | 2.8625 | 50% | 8.6047
|  |  | P25 A P57 |  |  |  |  | 0
P57 A P17
|  |  | DOMICILIARIA 1 | 5.35 | 0.7 | 1.665 | 50% | 3.1177
|  |  | DOMICILIARIA 2 | 4.59 | 0.7 | 1.665 | 50% | 2.6748
|  |  | DOMICILIARIA 3 | 4.49 | 0.7 | 1.665 | 50% | 2.6165
|  |  | DOMICILIARIA 4 | 4.37 | 0.7 | 1.665 | 50% | 2.5466
|  |  | DOMICILIARIA 5 | 4.31 | 0.7 | 1.665 | 50% | 2.5117
|  |  | DOMICILIARIA 6 | 4.44 | 0.7 | 1.665 | 50% | 2.5874
|  |  | DOMICILIARIA 7 | 4.39 | 0.7 | 1.665 | 50% | 2.5583
|  |  | DOMICILIARIA 8 | 4.53 | 0.7 | 1.665 | 50% | 2.6399
|  |  | DOMICILIARIA 9 | 4.44 | 0.7 | 1.665 | 50% | 2.5874
|  |  | DOMICILIARIA 10 | 4.58 | 0.7 | 1.665 | 50% | 2.669
|  |  | DOMICILIARIA 11 | 5.83 | 0.7 | 1.665 | 50% | 3.3974
|  |  | DOMICILIARIA 12 | 5.7 | 0.7 | 1.665 | 50% | 3.3217
|  |  | DOMICILIARIA 13 | 6.1 | 0.7 | 1.665 | 50% | 3.5548
|  |  | DOMICILIARIA 14 | 4.81 | 0.7 | 1.665 | 50% | 2.803
|  |  | SOCAVACIÓN DE LOSAS | 3776.46 | 0.4 | 1.4 | 50% | 1057.4088
|  |  | CAJILLAS | LARGO | ANCHO | PROF. | CANT
|  |  | cajillas de inspección | 0.8 | 0.8 | 1.2 | 629 | 483.072 |  | 0
0
|  |  | TOTAL |  |  |  |  | 3730.78
Excavación manual en material conglomerado. Incluye mano de obra, materiales y equipo. Para el pago se realizara caracterización de material y registro, los cuales no tendrán medida ni pago por separado. | [6 empty] | M3 | 1,5,2
REGISTRO FOTOGRÁFICO |  |  | DESCRIPCIÓN | LARGO | ANCHO | ALTO | % | TOTAL
P1 A P2
|  |  | DOMICILIARIA 1 | 5.58 | 0.7 | 1.7925 | 0% | 0
|  |  | DOMICILIARIA 2 | 3.25 | 0.7 | 1.7925 | 0% | 0
|  |  | DOMICILIARIA 3 | 5.11 | 0.7 | 1.7925 | 0% | 0
|  |  | DOMICILIARIA 4 | 4.82 | 0.7 | 1.7925 | 0% | 0
|  |  | DOMICILIARIA 5 | 4.71 | 0.7 | 1.7925 | 0% | 0
|  |  | DOMICILIARIA 6 | 5.11 | 0.7 | 1.7925 | 0% | 0
|  |  | DOMICILIARIA 7 | 4.88 | 0.7 | 1.7925 | 0% | 0
|  |  | DOMICILIARIA 8 | 5.26 | 0.7 | 1.7925 | 0% | 0
|  |  | DOMICILIARIA 9 | 4.72 | 0.7 | 1.7925 | 0% | 0
|  |  | DOMICILIARIA 10 | 4.55 | 0.7 | 1.7925 | 0% | 0
|  |  | DOMICILIARIA 11 | 4.5 | 0.7 | 1.7925 | 0% | 0
|  |  | DOMICILIARIA 12 | 3.98 | 0.7 | 1.7925 | 0% | 0
|  |  | DOMICILIARIA 13 | 3.28 | 0.7 | 1.7925 | 0% | 0
|  |  | DOMICILIARIA 14 | 3.65 | 0.7 | 1.7925 | 0% | 0
|  |  | DOMICILIARIA 15 | 3.45 | 0.7 | 1.7925 | 0% | 0
|  |  | DOMICILIARIA 16 | 3.39 | 0.7 | 1.7925 | 0% | 0
|  |  | DOMICILIARIA 17 | 3.76 | 0.7 | 1.7925 | 0% | 0
|  |  | DOMICILIARIA 18 | 5.18 | 0.7 | 1.7925 | 0% | 0
|  |  | DOMICILIARIA 19 | 5.47 | 0.7 | 1.7925 | 0% | 0
|  |  | DOMICILIARIA 20 | 5.65 | 0.7 | 1.7925 | 0% | 0
|  |  | P3 A P4 | 0 | 0 | 0 | 0% | 0
|  |  | DOMICILIARIA 1 | 4.68 | 0.7 | 1.575 | 0% | 0
|  |  | DOMICILIARIA 2 | 5.89 | 0.7 | 1.575 | 0% | 0
|  |  | DOMICILIARIA 3 | 6.89 | 0.7 | 1.575 | 0% | 0
|  |  | DOMICILIARIA 4 | 6.87 | 0.7 | 1.575 | 0% | 0
|  |  | DOMICILIARIA 5 | 6.36 | 0.7 | 1.575 | 0% | 0
|  |  | DOMICILIARIA 6 | 6.18 | 0.7 | 1.575 | 0% | 0
|  |  | DOMICILIARIA 7 | 5.99 | 0.7 | 1.575 | 0% | 0
|  |  | DOMICILIARIA 8 | 4.79 | 0.7 | 1.575 | 0% | 0
|  |  | DOMICILIARIA 9 | 4.97 | 0.7 | 1.575 | 0% | 0
|  |  | DOMICILIARIA 10 | 5.24 | 0.7 | 1.575 | 0% | 0
|  |  | DOMICILIARIA 11 | 5.37 | 0.7 | 1.575 | 0% | 0
|  |  | DOMICILIARIA 12 | 5.27 | 0.7 | 1.575 | 0% | 0
|  |  | DOMICILIARIA 13 | 5.5 | 0.7 | 1.575 | 0% | 0
|  |  | DOMICILIARIA 14 | 6.41 | 0.7 | 1.575 | 0% | 0
|  |  | DOMICILIARIA 15 | 6.35 | 0.7 | 1.575 | 0% | 0
|  |  | DOMICILIARIA 16 | 6.76 | 0.7 | 1.575 | 0% | 0
|  |  | P4 A P5 | 0 | 0 | 0 | 0% | 0
|  |  | DOMICILIARIA 1 | 4.67 | 0.7 | 1.56 | 0% | 0
|  |  | DOMICILIARIA 2 | 4.6 | 0.7 | 1.56 | 0% | 0
|  |  | DOMICILIARIA 3 | 4.9 | 0.7 | 1.56 | 0% | 0
|  |  | DOMICILIARIA 4 | 5.1 | 0.7 | 1.56 | 0% | 0
|  |  | DOMICILIARIA 5 | 5.51 | 0.7 | 1.56 | 0% | 0
|  |  | DOMICILIARIA 6 | 4.84 | 0.7 | 1.56 | 0% | 0
|  |  | DOMICILIARIA 7 | 4.63 | 0.7 | 1.56 | 0% | 0
|  |  | DOMICILIARIA 8 | 4.54 | 0.7 | 1.56 | 0% | 0
|  |  | DOMICILIARIA 9 | 4.77 | 0.7 | 1.56 | 0% | 0
|  |  | DOMICILIARIA 10 | 4.6 | 0.7 | 1.56 | 0% | 0
|  |  | DOMICILIARIA 11 | 6.29 | 0.7 | 1.56 | 0% | 0
|  |  | DOMICILIARIA 12 | 7.34 | 0.7 | 1.56 | 0% | 0
|  |  | DOMICILIARIA 13 | 7.87 | 0.7 | 1.56 | 0% | 0
|  |  | DOMICILIARIA 14 | 8.2 | 0.7 | 1.56 | 0% | 0
|  |  | DOMICILIARIA 15 | 7.37 | 0.7 | 1.56 | 0% | 0
|  |  | DOMICILIARIA 16 | 7.28 | 0.7 | 1.56 | 0% | 0
|  |  | DOMICILIARIA 17 | 7.42 | 0.7 | 1.56 | 0% | 0
|  |  | DOMICILIARIA 18 | 7.05 | 0.7 | 1.56 | 0% | 0
|  |  | DOMICILIARIA 19 | 6.85 | 0.7 | 1.56 | 0% | 0
|  |  | DOMICILIARIA 20 | 7.17 | 0.7 | 1.56 | 0% | 0
|  |  | P5 A P6 | 0 | 0 | 0 | 0% | 0
|  |  | DOMICILIARIA 1 | 5.37 | 0.7 | 1.61 | 0% | 0
|  |  | DOMICILIARIA 2 | 5 | 0.7 | 1.61 | 0% | 0
|  |  | DOMICILIARIA 3 | 4.79 | 0.7 | 1.61 | 0% | 0
|  |  | DOMICILIARIA 4 | 4.63 | 0.7 | 1.61 | 0% | 0
|  |  | DOMICILIARIA 5 | 5 | 0.7 | 1.61 | 0% | 0
|  |  | DOMICILIARIA 6 | 4.85 | 0.7 | 1.61 | 0% | 0
|  |  | DOMICILIARIA 7 | 4.8 | 0.7 | 1.61 | 0% | 0
|  |  | DOMICILIARIA 8 | 4.85 | 0.7 | 1.61 | 0% | 0
|  |  | DOMICILIARIA 9 | 5.31 | 0.7 | 1.61 | 0% | 0
|  |  | DOMICILIARIA 10 | 4.9 | 0.7 | 1.61 | 0% | 0
|  |  | DOMICILIARIA 11 | 5.65 | 0.7 | 1.61 | 0% | 0
|  |  | DOMICILIARIA 12 | 5.31 | 0.7 | 1.61 | 0% | 0
|  |  | DOMICILIARIA 13 | 5.38 | 0.7 | 1.61 | 0% | 0
|  |  | DOMICILIARIA 14 | 5.34 | 0.7 | 1.61 | 0% | 0
|  |  | DOMICILIARIA 15 | 5.53 | 0.7 | 1.61 | 0% | 0
|  |  | DOMICILIARIA 16 | 5.28 | 0.7 | 1.61 | 0% | 0
|  |  | DOMICILIARIA 17 | 4.41 | 0.7 | 1.61 | 0% | 0
|  |  | DOMICILIARIA 18 | 4.61 | 0.7 | 1.61 | 0% | 0
|  |  | DOMICILIARIA 19 | 4.58 | 0.7 | 1.61 | 0% | 0
|  |  | P6 A P7 | 0 | 0 | 0 | 0% | 0
|  |  | DOMICILIARIA 1 | 4.71 | 0.7 | 1.735 | 0% | 0
|  |  | DOMICILIARIA 2 | 3.66 | 0.7 | 1.735 | 0% | 0
|  |  | DOMICILIARIA 3 | 5 | 0.7 | 1.735 | 0% | 0
|  |  | DOMICILIARIA 4 | 5.45 | 0.7 | 1.735 | 0% | 0
|  |  | DOMICILIARIA 5 | 5.72 | 0.7 | 1.735 | 0% | 0
|  |  | DOMICILIARIA 6 | 2.19 | 0.7 | 1.735 | 0% | 0
|  |  | DOMICILIARIA 7 | 5.78 | 0.7 | 1.735 | 0% | 0
|  |  | DOMICILIARIA 8 | 6.19 | 0.7 | 1.735 | 0% | 0
|  |  | DOMICILIARIA 9 | 6.5 | 0.7 | 1.735 | 0% | 0
|  |  | DOMICILIARIA 10 | 4.16 | 0.7 | 1.735 | 0% | 0
|  |  | DOMICILIARIA 11 | 4.38 | 0.7 | 1.735 | 0% | 0
|  |  | DOMICILIARIA 12 | 4.39 | 0.7 | 1.735 | 0% | 0
|  |  | DOMICILIARIA 13 | 4.43 | 0.7 | 1.735 | 0% | 0
|  |  | DOMICILIARIA 14 | 4.25 | 0.7 | 1.735 | 0% | 0
|  |  | DOMICILIARIA 15 | 4.16 | 0.7 | 1.735 | 0% | 0
|  |  | DOMICILIARIA 16 | 4.74 | 0.7 | 1.735 | 0% | 0
|  |  | DOMICILIARIA 17 | 4.3 | 0.7 | 1.735 | 0% | 0
|  |  | DOMICILIARIA 18 | 4.27 | 0.7 | 1.735 | 0% | 0
|  |  | P7 A P8 | 0 | 0 | 0 | 0% | 0
|  |  | P8 A P9 | 0 | 0 | 0 | 0% | 0
|  |  | DOMICILIARIA 1 | 5.5 | 1.2 | 2.93 | 0% | 0
|  |  | DOMICILIARIA 2 | 5.83 | 1.2 | 2.93 | 0% | 0
|  |  | DOMICILIARIA 3 | 5.62 | 1.2 | 2.93 | 0% | 0
|  |  | DOMICILIARIA 4 | 5.98 | 1.2 | 2.93 | 0% | 0
|  |  | DOMICILIARIA 5 | 6.89 | 1.2 | 2.93 | 0% | 0
|  |  | DOMICILIARIA 6 | 6.31 | 1.2 | 2.93 | 0% | 0
|  |  | DOMICILIARIA 7 | 4.96 | 1.2 | 2.93 | 0% | 0
|  |  | DOMICILIARIA 8 | 5.4 | 1.2 | 2.93 | 0% | 0
|  |  | DOMICILIARIA 9 | 4.83 | 1.2 | 2.93 | 0% | 0
|  |  | DOMICILIARIA 10 | 4.57 | 1.2 | 2.93 | 0% | 0
|  |  | DOMICILIARIA 11 | 4.91 | 1.2 | 2.93 | 0% | 0
|  |  | DOMICILIARIA 12 | 5.07 | 1.2 | 2.93 | 0% | 0
|  |  | P9 A P10 | 0 | 0 | 0 | 0% | 0
|  |  | DOMICILIARIA 1 | 7.66 | 1.1 | 2.325 | 0% | 0
|  |  | DOMICILIARIA 2 | 3.46 | 1.1 | 2.325 | 0% | 0
|  |  | DOMICILIARIA 3 | 7.84 | 1.1 | 2.325 | 0% | 0
|  |  | DOMICILIARIA 4 | 7.39 | 1.1 | 2.325 | 0% | 0
|  |  | DOMICILIARIA 5 | 2.89 | 1.1 | 2.325 | 0% | 0
|  |  | DOMICILIARIA 6 | 3.1 | 1.1 | 2.325 | 0% | 0
|  |  | DOMICILIARIA 7 | 3.25 | 1.1 | 2.325 | 0% | 0
|  |  | DOMICILIARIA 8 | 12.47 | 1.1 | 2.325 | 0% | 0
|  |  | DOMICILIARIA 9 | 3.35 | 1.1 | 2.325 | 0% | 0
|  |  | DOMICILIARIA 10 | 3.6 | 1.1 | 2.325 | 0% | 0
|  |  | DOMICILIARIA 11 | 4.3 | 1.1 | 2.325 | 0% | 0
|  |  | P10 A P11 | 0 | 0 | 0 | 0% | 0
|  |  | DOMICILIARIA 1 | 6.86 | 0.7 | 1.6325 | 0% | 0
|  |  | DOMICILIARIA 2 | 3.95 | 0.7 | 1.6325 | 0% | 0
|  |  | DOMICILIARIA 3 | 6.59 | 0.7 | 1.6325 | 0% | 0
|  |  | DOMICILIARIA 4 | 4.75 | 0.7 | 1.6325 | 0% | 0
|  |  | DOMICILIARIA 5 | 6.25 | 0.7 | 1.6325 | 0% | 0
|  |  | DOMICILIARIA 6 | 6.5 | 0.7 | 1.6325 | 0% | 0
|  |  | DOMICILIARIA 7 | 6.64 | 0.7 | 1.6325 | 0% | 0
|  |  | DOMICILIARIA 8 | 5.41 | 0.7 | 1.6325 | 0% | 0
|  |  | DOMICILIARIA 9 | 3.85 | 0.7 | 1.6325 | 0% | 0
|  |  | DOMICILIARIA 10 | 6.79 | 0.7 | 1.6325 | 0% | 0
|  |  | P58 A P59 | 0 | 0 | 0 | 0% | 0
|  |  | DOMICILIARIA 1 | 4.46 | 0.8 | 1.9 | 0% | 0
|  |  | DOMICILIARIA 2 | 4.79 | 0.8 | 1.9 | 0% | 0
|  |  | DOMICILIARIA 3 | 4.98 | 0.8 | 1.9 | 0% | 0
|  |  | DOMICILIARIA 4 | 4.97 | 0.8 | 1.9 | 0% | 0
|  |  | DOMICILIARIA 5 | 5.15 | 0.8 | 1.9 | 0% | 0
|  |  | P59 A P60 | 0 | 0 | 0 | 0% | 0
|  |  | DOMICILIARIA 1 | 4.22 | 0.9 | 1.95 | 0% | 0
|  |  | DOMICILIARIA 2 | 3.31 | 0.9 | 1.95 | 0% | 0
|  |  | DOMICILIARIA 3 | 4.49 | 0.9 | 1.95 | 0% | 0
|  |  | P60 A P61 | 0 | 0 | 0 | 0% | 0
|  |  | P12 A P13 | 0 | 0 | 0 | 0% | 0
|  |  | DOMICILIARIA 1 | 7.59 | 0.7 | 1.55 | 50% | 4.1176
|  |  | DOMICILIARIA 2 | 9.11 | 0.7 | 1.55 | 50% | 4.9422
|  |  | DOMICILIARIA 3 | 8.25 | 0.7 | 1.55 | 50% | 4.4756
|  |  | DOMICILIARIA 4 | 6.68 | 0.7 | 1.55 | 50% | 3.6239
|  |  | DOMICILIARIA 5 | 7.29 | 0.7 | 1.55 | 50% | 3.9548
|  |  | DOMICILIARIA 6 | 6.64 | 0.7 | 1.55 | 50% | 3.6022
|  |  | DOMICILIARIA 7 | 7.24 | 0.7 | 1.55 | 50% | 3.9277
|  |  | DOMICILIARIA 8 | 7.28 | 0.7 | 1.55 | 50% | 3.9494
|  |  | DOMICILIARIA 9 | 7.21 | 0.7 | 1.55 | 50% | 3.9114
|  |  | DOMICILIARIA 10 | 7 | 0.7 | 1.55 | 50% | 3.7975
|  |  | DOMICILIARIA 11 | 5.92 | 0.7 | 1.55 | 50% | 3.2116
|  |  | DOMICILIARIA 12 | 7.85 | 0.7 | 1.55 | 50% | 4.2586
|  |  | DOMICILIARIA 13 | 7.6 | 0.7 | 1.55 | 50% | 4.123
|  |  | P13 A P14 | 0 | 0 | 0 | 0% | 0
|  |  | DOMICILIARIA 1 | 4.9 | 0.7 | 1.6 | 50% | 2.744
|  |  | DOMICILIARIA 2 | 6.31 | 0.7 | 1.6 | 50% | 3.5336
|  |  | DOMICILIARIA 3 | 6.34 | 0.7 | 1.6 | 50% | 3.5504
|  |  | DOMICILIARIA 4 | 6.48 | 0.7 | 1.6 | 50% | 3.6288
|  |  | DOMICILIARIA 5 | 6.2 | 0.7 | 1.6 | 50% | 3.472
|  |  | DOMICILIARIA 6 | 6.28 | 0.7 | 1.6 | 50% | 3.5168
|  |  | DOMICILIARIA 7 | 5.6 | 0.7 | 1.6 | 50% | 3.136
|  |  | DOMICILIARIA 8 | 5.64 | 0.7 | 1.6 | 50% | 3.1584
|  |  | DOMICILIARIA 9 | 5.43 | 0.7 | 1.6 | 50% | 3.0408
|  |  | DOMICILIARIA 10 | 6.12 | 0.7 | 1.6 | 50% | 3.4272
|  |  | P14 A P15 | 0 | 0 | 0 | 0% | 0
|  |  | DOMICILIARIA 1 | 6.24 | 0.7 | 1.775 | 50% | 3.8766
|  |  | DOMICILIARIA 2 | 6.24 | 0.7 | 1.775 | 50% | 3.8766
|  |  | DOMICILIARIA 3 | 5.95 | 0.7 | 1.775 | 50% | 3.6964
|  |  | DOMICILIARIA 4 | 6.04 | 0.7 | 1.775 | 50% | 3.7523
|  |  | DOMICILIARIA 5 | 6.13 | 0.7 | 1.775 | 50% | 3.8083
|  |  | DOMICILIARIA 6 | 5.51 | 0.7 | 1.775 | 50% | 3.4231
|  |  | DOMICILIARIA 7 | 5.97 | 0.7 | 1.775 | 50% | 3.7089
|  |  | DOMICILIARIA 8 | 5.52 | 0.7 | 1.775 | 50% | 3.4293
|  |  | DOMICILIARIA 9 | 5.62 | 0.7 | 1.775 | 50% | 3.4914
|  |  | DOMICILIARIA 10 | 5.08 | 0.7 | 1.775 | 50% | 3.1559
|  |  | DOMICILIARIA 11 | 5.96 | 0.7 | 1.775 | 50% | 3.7026
|  |  | DOMICILIARIA 12 | 5.82 | 0.7 | 1.775 | 50% | 3.6157
|  |  | DOMICILIARIA 13 | 7.13 | 0.7 | 1.775 | 50% | 4.4295
|  |  | DOMICILIARIA 14 | 5.54 | 0.7 | 1.775 | 50% | 3.4417
|  |  | DOMICILIARIA 15 | 6.48 | 0.7 | 1.775 | 50% | 4.0257
|  |  | DOMICILIARIA 16 | 6.44 | 0.7 | 1.775 | 50% | 4.0008
|  |  | DOMICILIARIA 17 | 5.12 | 0.7 | 1.775 | 50% | 3.1808
|  |  | DOMICILIARIA 18 | 6.71 | 0.7 | 1.775 | 50% | 4.1686
|  |  | P15 A P16 | 0 | 0 | 0 | 0% | 0
|  |  | DOMICILIARIA 1 | 4.72 | 0.7 | 1.75 | 50% | 2.891
|  |  | DOMICILIARIA 2 | 5.48 | 0.7 | 1.75 | 50% | 3.3565
|  |  | DOMICILIARIA 3 | 4.42 | 0.7 | 1.75 | 50% | 2.7072
|  |  | DOMICILIARIA 4 | 5.42 | 0.7 | 1.75 | 50% | 3.3197
|  |  | DOMICILIARIA 5 | 4.68 | 0.7 | 1.75 | 50% | 2.8665
|  |  | DOMICILIARIA 6 | 4.88 | 0.7 | 1.75 | 50% | 2.989
|  |  | DOMICILIARIA 7 | 6.11 | 0.7 | 1.75 | 50% | 3.7424
|  |  | DOMICILIARIA 8 | 5.3 | 0.7 | 1.75 | 50% | 3.2462
|  |  | DOMICILIARIA 9 | 5.57 | 0.7 | 1.75 | 50% | 3.4116
|  |  | DOMICILIARIA 10 | 5.42 | 0.7 | 1.75 | 50% | 3.3197
|  |  | DOMICILIARIA 11 | 5.31 | 0.7 | 1.75 | 50% | 3.2524
|  |  | DOMICILIARIA 12 | 5.5551 | 0.7 | 1.75 | 50% | 3.4025
|  |  | DOMICILIARIA 13 | 4.61 | 0.7 | 1.75 | 50% | 2.8236
|  |  | DOMICILIARIA 14 | 5.31 | 0.7 | 1.75 | 50% | 3.2524
|  |  | DOMICILIARIA 15 | 4.22 | 0.7 | 1.75 | 50% | 2.5847
|  |  | DOMICILIARIA 16 | 3.8 | 0.7 | 1.75 | 50% | 2.3275
|  |  | DOMICILIARIA 17 | 5.7 | 0.7 | 1.75 | 50% | 3.4912
|  |  | P16 A P17 | 0 | 0 | 0 | 0% | 0
|  |  | DOMICILIARIA 1 | 5.28 | 0.7 | 1.64 | 50% | 3.0307
|  |  | DOMICILIARIA 2 | 5.32 | 0.7 | 1.64 | 50% | 3.0537
|  |  | DOMICILIARIA 3 | 5.33 | 0.7 | 1.64 | 50% | 3.0594
|  |  | DOMICILIARIA 4 | 5.33 | 0.7 | 1.64 | 50% | 3.0594
|  |  | DOMICILIARIA 5 | 4.15 | 0.7 | 1.64 | 50% | 2.3821
|  |  | DOMICILIARIA 6 | 5.73 | 0.7 | 1.64 | 50% | 3.289
|  |  | DOMICILIARIA 7 | 4.67 | 0.7 | 1.64 | 50% | 2.6806
|  |  | DOMICILIARIA 7 | 3.96 | 0.7 | 1.64 | 50% | 2.273
|  |  | DOMICILIARIA 8 | 6.13 | 0.7 | 1.64 | 50% | 3.5186
|  |  | DOMICILIARIA 9 | 5.04 | 0.7 | 1.64 | 50% | 2.893
|  |  | DOMICILIARIA 10 | 3.95 | 0.7 | 1.64 | 50% | 2.2673
|  |  | DOMICILIARIA 11 | 7.36 | 0.7 | 1.64 | 50% | 4.2246
|  |  | DOMICILIARIA 12 | 2.91 | 0.7 | 1.64 | 50% | 1.6703
|  |  | P17 A P18 | 0 | 0 | 0 | 0% | 0
|  |  | DOMICILIARIA 1 | 3.79 | 0.85 | 2.0725 | 50% | 3.3383
|  |  | DOMICILIARIA 2 | 8.18 | 0.85 | 2.0725 | 50% | 7.205
|  |  | DOMICILIARIA 3 | 3.97 | 0.85 | 2.0725 | 50% | 3.4968
|  |  | DOMICILIARIA 4 | 4.34 | 0.85 | 2.0725 | 50% | 3.8227
|  |  | DOMICILIARIA 5 | 3.73 | 0.85 | 2.0725 | 50% | 3.2854
|  |  | DOMICILIARIA 6 | 5.28 | 0.85 | 2.0725 | 50% | 4.6507
|  |  | DOMICILIARIA 7 | 7.2 | 0.85 | 2.0725 | 50% | 6.3419
|  |  | DOMICILIARIA 8 | 5.77 | 0.85 | 2.0725 | 50% | 5.0823
|  |  | DOMICILIARIA 9 | 5.55 | 0.85 | 2.0725 | 50% | 4.8885
|  |  | DOMICILIARIA 10 | 5.02 | 0.85 | 2.0725 | 50% | 4.4217
|  |  | P52 A P54 | 0 | 0 | 0 | 0% | 0
|  |  | DOMICILIARIA 1 | 5.27 | 0.7 | 1.725 | 50% | 3.1818
|  |  | DOMICILIARIA 2 | 3.92 | 0.7 | 1.725 | 50% | 2.3667
|  |  | DOMICILIARIA 3 | 3.31 | 0.7 | 1.725 | 50% | 1.9984
|  |  | DOMICILIARIA 4 | 3.19 | 0.7 | 1.725 | 50% | 1.926
|  |  | DOMICILIARIA 5 | 2.75 | 0.7 | 1.725 | 50% | 1.6603
|  |  | DOMICILIARIA 6 | 5.76 | 0.7 | 1.725 | 50% | 3.4776
|  |  | DOMICILIARIA 7 | 2.39 | 0.7 | 1.725 | 50% | 1.443
|  |  | DOMICILIARIA 8 | 1.76 | 0.7 | 1.725 | 50% | 1.0626
|  |  | DOMICILIARIA 9 | 5.31 | 0.7 | 1.725 | 50% | 3.2059
|  |  | P19 A P20 | 0 | 0 | 0 | 0% | 0
|  |  | DOMICILIARIA 1 | 7.01 | 0.7 | 1.725 | 50% | 4.2323
|  |  | DOMICILIARIA 2 | 7.04 | 0.7 | 1.725 | 50% | 4.2504
|  |  | DOMICILIARIA 3 | 6.88 | 0.7 | 1.725 | 50% | 4.1538
|  |  | DOMICILIARIA 4 | 4.51 | 0.7 | 1.725 | 50% | 2.7229
|  |  | DOMICILIARIA 5 | 6.54 | 0.7 | 1.725 | 50% | 3.9485
|  |  | DOMICILIARIA 6 | 6.43 | 0.7 | 1.725 | 50% | 3.8821
|  |  | DOMICILIARIA 7 | 6.32 | 0.7 | 1.725 | 50% | 3.8157
|  |  | P20 A P21 | 0 | 0 | 0 | 0% | 0
|  |  | DOMICILIARIA 1 | 6.37 | 0.7 | 1.71 | 50% | 3.8124
|  |  | DOMICILIARIA 2 | 5.61 | 0.7 | 1.71 | 50% | 3.3576
|  |  | DOMICILIARIA 3 | 5.96 | 0.7 | 1.71 | 50% | 3.5671
|  |  | DOMICILIARIA 4 | 5.98 | 0.7 | 1.71 | 50% | 3.579
|  |  | DOMICILIARIA 5 | 5.97 | 0.7 | 1.71 | 50% | 3.573
|  |  | DOMICILIARIA 6 | 6.35 | 0.7 | 1.71 | 50% | 3.8005
|  |  | DOMICILIARIA 7 | 6.7 | 0.7 | 1.71 | 50% | 4.0099
|  |  | DOMICILIARIA 8 | 6.2 | 0.7 | 1.71 | 50% | 3.7107
|  |  | DOMICILIARIA 9 | 6.13 | 0.7 | 1.71 | 50% | 3.6688
|  |  | DOMICILIARIA 10 | 6.22 | 0.7 | 1.71 | 50% | 3.7227
|  |  | P21 A P22 | 0 | 0 | 0 | 0% | 0
|  |  | DOMICILIARIA 1 | 4.72 | 0.7 | 1.6525 | 50% | 2.7299
|  |  | DOMICILIARIA 2 | 5.52 | 0.7 | 1.6525 | 50% | 3.1926
|  |  | DOMICILIARIA 3 | 4.34 | 0.7 | 1.6525 | 50% | 2.5101
|  |  | DOMICILIARIA 4 | 5.43 | 0.7 | 1.6525 | 50% | 3.1406
|  |  | DOMICILIARIA 5 | 4.4 | 0.7 | 1.6525 | 50% | 2.5449
|  |  | DOMICILIARIA 6 | 5.49 | 0.7 | 1.6525 | 50% | 3.1753
|  |  | DOMICILIARIA 7 | 4.5 | 0.7 | 1.6525 | 50% | 2.6027
|  |  | DOMICILIARIA 8 | 4.99 | 0.7 | 1.6525 | 50% | 2.8861
|  |  | DOMICILIARIA 9 | 4.94 | 0.7 | 1.6525 | 50% | 2.8572
|  |  | DOMICILIARIA 10 | 5.58 | 0.7 | 1.6525 | 50% | 3.2273
|  |  | DOMICILIARIA 11 | 5.01 | 0.7 | 1.6525 | 50% | 2.8977
|  |  | DOMICILIARIA 12 | 6.18 | 0.7 | 1.6525 | 50% | 3.5744
|  |  | DOMICILIARIA 13 | 6.16 | 0.7 | 1.6525 | 50% | 3.5628
|  |  | DOMICILIARIA 14 | 4.88 | 0.7 | 1.6525 | 50% | 2.8225
|  |  | DOMICILIARIA 15 | 5.79 | 0.7 | 1.6525 | 50% | 3.3488
|  |  | DOMICILIARIA 16 | 4.84 | 0.7 | 1.6525 | 50% | 2.7993
|  |  | DOMICILIARIA 17 | 5.49 | 0.7 | 1.6525 | 50% | 3.1753
|  |  | DOMICILIARIA 18 | 4.95 | 0.7 | 1.6525 | 50% | 2.863
|  |  | P22 A P23 | 0 | 0 | 0 | 0% | 0
|  |  | DOMICILIARIA 1 | 5.07 | 0.7 | 1.68 | 50% | 2.9812
|  |  | DOMICILIARIA 2 | 4.33 | 0.7 | 1.68 | 50% | 2.546
|  |  | DOMICILIARIA 3 | 4.69 | 0.7 | 1.68 | 50% | 2.7577
|  |  | DOMICILIARIA 4 | 4.62 | 0.7 | 1.68 | 50% | 2.7166
|  |  | DOMICILIARIA 5 | 4.31 | 0.7 | 1.68 | 50% | 2.5343
|  |  | DOMICILIARIA 6 | 6.6 | 0.7 | 1.68 | 50% | 3.8808
|  |  | DOMICILIARIA 7 | 4.45 | 0.7 | 1.68 | 50% | 2.6166
|  |  | DOMICILIARIA 8 | 4.53 | 0.7 | 1.68 | 50% | 2.6636
|  |  | DOMICILIARIA 9 | 6.74 | 0.7 | 1.68 | 50% | 3.9631
|  |  | DOMICILIARIA 10 | 4.53 | 0.7 | 1.68 | 50% | 2.6636
|  |  | DOMICILIARIA 11 | 6.71 | 0.7 | 1.68 | 50% | 3.9455
|  |  | DOMICILIARIA 12 | 4.53 | 0.7 | 1.68 | 50% | 2.6636
|  |  | P23 A P24 | 0 | 0 | 0 | 0% | 0
|  |  | P24 A P25 | 0 | 0 | 0 | 0% | 0
|  |  | DOMICILIARIA 1 | 4.15 | 0.7 | 1.6625 | 50% | 2.4148
|  |  | DOMICILIARIA 2 | 5.32 | 0.7 | 1.6625 | 50% | 3.0956
|  |  | DOMICILIARIA 3 | 4.87 | 0.7 | 1.6625 | 50% | 2.8337
|  |  | DOMICILIARIA 4 | 4.8 | 0.7 | 1.6625 | 50% | 2.793
|  |  | DOMICILIARIA 5 | 5.37 | 0.7 | 1.6625 | 50% | 3.1247
|  |  | DOMICILIARIA 6 | 5.46 | 0.7 | 1.6625 | 50% | 3.177
|  |  | P26 A P27 | 0 | 0 | 0 | 0% | 0
|  |  | DOMICILIARIA 1 | 2.93 | 0.7 | 1.625 | 50% | 1.6664
|  |  | DOMICILIARIA 2 | 7.63 | 0.7 | 1.625 | 50% | 4.3396
|  |  | DOMICILIARIA 3 | 6.7 | 0.7 | 1.625 | 50% | 3.8106
|  |  | DOMICILIARIA 4 | 9.52 | 0.7 | 1.625 | 50% | 5.4145
|  |  | DOMICILIARIA 5 | 11.41 | 0.7 | 1.625 | 50% | 6.4894
|  |  | DOMICILIARIA 6 | 13.29 | 0.7 | 1.625 | 50% | 7.5587
|  |  | DOMICILIARIA 7 | 15.18 | 0.7 | 1.625 | 50% | 8.6336
|  |  | DOMICILIARIA 8 | 17.06 | 0.7 | 1.625 | 50% | 9.7029
|  |  | DOMICILIARIA 9 | 18.95 | 0.7 | 1.625 | 50% | 10.7778
|  |  | DOMICILIARIA 10 | 20.83 | 0.7 | 1.625 | 50% | 11.8471
|  |  | DOMICILIARIA 11 | 22.71 | 0.7 | 1.625 | 50% | 12.9163
|  |  | DOMICILIARIA 12 | 24.6 | 0.7 | 1.625 | 50% | 13.9912
|  |  | DOMICILIARIA 13 | 26.48 | 0.7 | 1.625 | 50% | 15.0605
|  |  | DOMICILIARIA 14 | 28.37 | 0.7 | 1.625 | 50% | 16.1354
|  |  | P27 A P28 | 0 | 0 | 0 | 0% | 0
|  |  | P28 A P29 | 0 | 0 | 0 | 0% | 0
|  |  | DOMICILIARIA 1 | 5.66 | 0.7 | 1.6 | 50% | 3.1696
|  |  | DOMICILIARIA 2 | 4.29 | 0.7 | 1.6 | 50% | 2.4024
|  |  | DOMICILIARIA 3 | 5.75 | 0.7 | 1.6 | 50% | 3.22
|  |  | DOMICILIARIA 4 | 4.31 | 0.7 | 1.6 | 50% | 2.4136
|  |  | DOMICILIARIA 5 | 5.84 | 0.7 | 1.6 | 50% | 3.2704
|  |  | DOMICILIARIA 6 | 4.3 | 0.7 | 1.6 | 50% | 2.408
|  |  | DOMICILIARIA 7 | 5.86 | 0.7 | 1.6 | 50% | 3.2816
|  |  | DOMICILIARIA 8 | 4.19 | 0.7 | 1.6 | 50% | 2.3464
|  |  | DOMICILIARIA 9 | 5.71 | 0.7 | 1.6 | 50% | 3.1976
|  |  | DOMICILIARIA 10 | 3.66 | 0.7 | 1.6 | 50% | 2.0496
|  |  | DOMICILIARIA 11 | 4.33 | 0.7 | 1.6 | 50% | 2.4248
|  |  | DOMICILIARIA 12 | 7.62 | 0.7 | 1.6 | 50% | 4.2672
|  |  | DOMICILIARIA 13 | 4.38 | 0.7 | 1.6 | 50% | 2.4528
|  |  | DOMICILIARIA 14 | 8.42 | 0.7 | 1.6 | 50% | 4.7152
|  |  | P29 A P30 | 0 | 0 | 0 | 0% | 0
|  |  | DOMICILIARIA 1 | 3.26 | 0.7 | 1.7625 | 50% | 2.011
|  |  | DOMICILIARIA 2 | 13.87 | 0.7 | 1.7625 | 50% | 8.5561
|  |  | DOMICILIARIA 3 | 3.51 | 0.7 | 1.7625 | 50% | 2.1652
|  |  | DOMICILIARIA 4 | 4.81 | 0.7 | 1.7625 | 50% | 2.9672
|  |  | DOMICILIARIA 5 | 5.02 | 0.7 | 1.7625 | 50% | 3.0967
|  |  | DOMICILIARIA 6 | 5.84 | 0.7 | 1.7625 | 50% | 3.6026
|  |  | DOMICILIARIA 7 | 5.57 | 0.7 | 1.7625 | 50% | 3.436
|  |  | DOMICILIARIA 8 | 11.93 | 0.7 | 1.7625 | 50% | 7.3593
|  |  | DOMICILIARIA 9 | 6.11 | 0.7 | 1.7625 | 50% | 3.7691
|  |  | P30 A P31 | 0 | 0 | 0 | 0% | 0
|  |  | DOMICILIARIA 1 | 3.16 | 0.7 | 1.8775 | 50% | 2.0765
|  |  | DOMICILIARIA 2 | 5.89 | 0.7 | 1.8775 | 50% | 3.8705
|  |  | DOMICILIARIA 3 | 5.84 | 0.7 | 1.8775 | 50% | 3.8376
|  |  | DOMICILIARIA 4 | 5.87 | 0.7 | 1.8775 | 50% | 3.8573
|  |  | DOMICILIARIA 5 | 3.14 | 0.7 | 1.8775 | 50% | 2.0634
|  |  | DOMICILIARIA 6 | 5.84 | 0.7 | 1.8775 | 50% | 3.8376
|  |  | DOMICILIARIA 7 | 3.15 | 0.7 | 1.8775 | 50% | 2.0699
|  |  | DOMICILIARIA 8 | 6.47 | 0.7 | 1.8775 | 50% | 4.2516
|  |  | DOMICILIARIA 9 | 6.53 | 0.7 | 1.8775 | 50% | 4.291
|  |  | DOMICILIARIA 10 | 3.86 | 0.7 | 1.8775 | 50% | 2.5365
|  |  | DOMICILIARIA 11 | 6.39 | 0.7 | 1.8775 | 50% | 4.199
|  |  | DOMICILIARIA 12 | 3.94 | 0.7 | 1.8775 | 50% | 2.5891
|  |  | DOMICILIARIA 13 | 6.43 | 0.7 | 1.8775 | 50% | 4.2253
|  |  | DOMICILIARIA 14 | 3.89 | 0.7 | 1.8775 | 50% | 2.5562
|  |  | DOMICILIARIA 15 | 6.38 | 0.7 | 1.8775 | 50% | 4.1925
|  |  | DOMICILIARIA 16 | 4.28 | 0.7 | 1.8775 | 50% | 2.8125
|  |  | DOMICILIARIA 17 | 6.44 | 0.7 | 1.8775 | 50% | 4.2319
|  |  | DOMICILIARIA 18 | 6.33 | 0.7 | 1.8775 | 50% | 4.1596
|  |  | P31 A P32 | 0 | 0 | 0 | 0% | 0
|  |  | DOMICILIARIA 1 | 5.45 | 0.7 | 1.8775 | 50% | 3.5813
|  |  | DOMICILIARIA 2 | 6.51 | 0.7 | 1.8775 | 50% | 4.2779
|  |  | DOMICILIARIA 3 | 5.04 | 0.7 | 1.8775 | 50% | 3.3119
|  |  | DOMICILIARIA 4 | 6.4 | 0.7 | 1.8775 | 50% | 4.2056
|  |  | DOMICILIARIA 5 | 6.29 | 0.7 | 1.8775 | 50% | 4.1333
|  |  | DOMICILIARIA 6 | 6.56 | 0.7 | 1.8775 | 50% | 4.3107
|  |  | DOMICILIARIA 7 | 3.89 | 0.7 | 1.8775 | 50% | 2.5562
|  |  | DOMICILIARIA 8 | 6.35 | 0.7 | 1.8775 | 50% | 4.1727
|  |  | DOMICILIARIA 9 | 6.7 | 0.7 | 1.8775 | 50% | 4.4027
|  |  | DOMICILIARIA 10 | 6.71 | 0.7 | 1.8775 | 50% | 4.4093
|  |  | P32 A P33 | 0 | 0 | 0 | 0% | 0
|  |  | DOMICILIARIA 1 | 6.47 | 0.8 | 1.95 | 50% | 5.0466
|  |  | DOMICILIARIA 2 | 7.01 | 0.8 | 1.95 | 50% | 5.4678
|  |  | DOMICILIARIA 3 | 7.07 | 0.8 | 1.95 | 50% | 5.5146
|  |  | DOMICILIARIA 4 | 6.92 | 0.8 | 1.95 | 50% | 5.3976
|  |  | DOMICILIARIA 5 | 8.12 | 0.8 | 1.95 | 50% | 6.3336
|  |  | P33 A P34 | 0 | 0 | 0 | 0% | 0
|  |  | P34 A P35 | 0 | 0 | 0 | 0% | 0
|  |  | DOMICILIARIA 1 | 5.12 | 1 | 2.3 | 50% | 5.888
|  |  | DOMICILIARIA 2 | 4.31 | 1 | 2.3 | 50% | 4.9565
|  |  | DOMICILIARIA 3 | 4.73 | 1 | 2.3 | 50% | 5.4395
|  |  | DOMICILIARIA 4 | 4.74 | 1 | 2.3 | 50% | 5.451
|  |  | DOMICILIARIA 5 | 4.4 | 1 | 2.3 | 50% | 5.06
|  |  | DOMICILIARIA 6 | 3.67 | 1 | 2.3 | 50% | 4.2205
|  |  | DOMICILIARIA 7 | 4.62 | 1 | 2.3 | 50% | 5.313
|  |  | P36 A P37 | 0 | 0 | 0 | 0% | 0
|  |  | DOMICILIARIA 1 | 4.55 | 0.7 | 1.57 | 50% | 2.5002
|  |  | DOMICILIARIA 2 | 6.31 | 0.7 | 1.57 | 50% | 3.4673
|  |  | DOMICILIARIA 3 | 6.45 | 0.7 | 1.57 | 50% | 3.5443
|  |  | DOMICILIARIA 4 | 4.48 | 0.7 | 1.57 | 50% | 2.4618
|  |  | DOMICILIARIA 5 | 6.72 | 0.7 | 1.57 | 50% | 3.6926
|  |  | DOMICILIARIA 6 | 4.76 | 0.7 | 1.57 | 50% | 2.6156
|  |  | DOMICILIARIA 7 | 4.9 | 0.7 | 1.57 | 50% | 2.6926
|  |  | DOMICILIARIA 8 | 6.83 | 0.7 | 1.57 | 50% | 3.7531
|  |  | DOMICILIARIA 9 | 5.64 | 0.7 | 1.57 | 50% | 3.0992
|  |  | DOMICILIARIA 10 | 7.73 | 0.7 | 1.57 | 50% | 4.2476
|  |  | DOMICILIARIA 11 | 5.43 | 0.7 | 1.57 | 50% | 2.9838
|  |  | DOMICILIARIA 12 | 5.96 | 0.7 | 1.57 | 50% | 3.275
|  |  | DOMICILIARIA 13 | 5.3 | 0.7 | 1.57 | 50% | 2.9123
|  |  | DOMICILIARIA 14 | 6.23 | 0.7 | 1.57 | 50% | 3.4234
|  |  | DOMICILIARIA 15 | 5.18 | 0.7 | 1.57 | 50% | 2.8464
|  |  | DOMICILIARIA 16 | 6.6 | 0.7 | 1.57 | 50% | 3.6267
|  |  | DOMICILIARIA 17 | 5.1 | 0.7 | 1.57 | 50% | 2.8024
|  |  | P37 A P38 | 0 | 0 | 0 | 0% | 0
|  |  | DOMICILIARIA 1 | 4.99 | 0.7 | 1.645 | 50% | 2.873
|  |  | DOMICILIARIA 2 | 8.38 | 0.7 | 1.645 | 50% | 4.8248
|  |  | DOMICILIARIA 3 | 8.3 | 0.7 | 1.645 | 50% | 4.7787
|  |  | DOMICILIARIA 4 | 4.62 | 0.7 | 1.645 | 50% | 2.66
|  |  | DOMICILIARIA 5 | 8.41 | 0.7 | 1.645 | 50% | 4.8421
|  |  | DOMICILIARIA 6 | 4.5 | 0.7 | 1.645 | 50% | 2.5909
|  |  | DOMICILIARIA 7 | 8.31 | 0.7 | 1.645 | 50% | 4.7845
|  |  | DOMICILIARIA 8 | 8.26 | 0.7 | 1.645 | 50% | 4.7557
|  |  | DOMICILIARIA 9 | 4.55 | 0.7 | 1.645 | 50% | 2.6197
|  |  | DOMICILIARIA 10 | 8.24 | 0.7 | 1.645 | 50% | 4.7442
|  |  | DOMICILIARIA 11 | 8.17 | 0.7 | 1.645 | 50% | 4.7039
|  |  | DOMICILIARIA 12 | 4.41 | 0.7 | 1.645 | 50% | 2.5391
|  |  | DOMICILIARIA 13 | 8.1 | 0.7 | 1.645 | 50% | 4.6636
|  |  | P38 A P39 | 0 | 0 | 0 | 0% | 0
|  |  | DOMICILIARIA 1 | 4.19 | 0.7 | 1.65 | 50% | 2.4197
|  |  | DOMICILIARIA 2 | 5.73 | 0.7 | 1.65 | 50% | 3.3091
|  |  | DOMICILIARIA 3 | 4.21 | 0.7 | 1.65 | 50% | 2.4313
|  |  | DOMICILIARIA 4 | 5.66 | 0.7 | 1.65 | 50% | 3.2686
|  |  | DOMICILIARIA 5 | 4.05 | 0.7 | 1.65 | 50% | 2.3389
|  |  | DOMICILIARIA 6 | 5.99 | 0.7 | 1.65 | 50% | 3.4592
|  |  | DOMICILIARIA 7 | 3.88 | 0.7 | 1.65 | 50% | 2.2407
|  |  | DOMICILIARIA 8 | 3.08 | 0.7 | 1.65 | 50% | 1.7787
|  |  | DOMICILIARIA 9 | 6.12 | 0.7 | 1.65 | 50% | 3.5343
|  |  | DOMICILIARIA 10 | 2.7 | 0.7 | 1.65 | 50% | 1.5592
|  |  | DOMICILIARIA 11 | 6.52 | 0.7 | 1.65 | 50% | 3.7653
|  |  | DOMICILIARIA 12 | 2.56 | 0.7 | 1.65 | 50% | 1.4784
|  |  | P39 A P40 | 0 | 0 | 0 | 0% | 0
|  |  | DOMICILIARIA 1 | 7.08 | 0.7 | 1.65 | 50% | 4.0887
|  |  | DOMICILIARIA 2 | 1.81 | 0.7 | 1.65 | 50% | 1.0453
|  |  | DOMICILIARIA 3 | 6.98 | 0.7 | 1.65 | 50% | 4.0309
|  |  | DOMICILIARIA 4 | 1.68 | 0.7 | 1.65 | 50% | 0.9702
|  |  | DOMICILIARIA 5 | 7.27 | 0.7 | 1.65 | 50% | 4.1984
|  |  | DOMICILIARIA 6 | 1.73 | 0.7 | 1.65 | 50% | 0.99907
|  |  | DOMICILIARIA 7 | 7.38 | 0.7 | 1.65 | 50% | 4.2619
|  |  | DOMICILIARIA 8 | 7.36 | 0.7 | 1.65 | 50% | 4.2504
|  |  | DOMICILIARIA 9 | 2.2 | 0.7 | 1.65 | 50% | 1.2705
|  |  | DOMICILIARIA 10 | 3.24 | 0.7 | 1.65 | 50% | 1.8711
|  |  | DOMICILIARIA 11 | 9.24 | 0.7 | 1.65 | 50% | 5.3361
|  |  | DOMICILIARIA 12 | 4.08 | 0.7 | 1.65 | 50% | 2.3562
|  |  | P40 A P41 | 0 | 0 | 0 | 0% | 0
|  |  | DOMICILIARIA 1 | 5.13 | 0.7 | 1.675 | 50% | 3.0075
|  |  | DOMICILIARIA 2 | 5.14 | 0.7 | 1.675 | 50% | 3.0133
|  |  | DOMICILIARIA 3 | 3.86 | 0.7 | 1.675 | 50% | 2.2629
|  |  | DOMICILIARIA 4 | 5.24 | 0.7 | 1.675 | 50% | 3.072
|  |  | DOMICILIARIA 5 | 5.48 | 0.7 | 1.675 | 50% | 3.2127
|  |  | DOMICILIARIA 6 | 3.8 | 0.7 | 1.675 | 50% | 2.2277
|  |  | DOMICILIARIA 7 | 7.02 | 0.7 | 1.675 | 50% | 4.1155
|  |  | DOMICILIARIA 8 | 5.78 | 0.7 | 1.675 | 50% | 3.3885
|  |  | DOMICILIARIA 9 | 4.88 | 0.7 | 1.675 | 50% | 2.8609
|  |  | DOMICILIARIA 10 | 6.09 | 0.7 | 1.675 | 50% | 3.5703
|  |  | DOMICILIARIA 11 | 6.1 | 0.7 | 1.675 | 50% | 3.5761
|  |  | DOMICILIARIA 12 | 4.72 | 0.7 | 1.675 | 50% | 2.7671
|  |  | DOMICILIARIA 13 | 4.61 | 0.7 | 1.675 | 50% | 2.7026
|  |  | DOMICILIARIA 14 | 4.94 | 0.7 | 1.675 | 50% | 2.8961
|  |  | DOMICILIARIA 15 | 5.54 | 0.7 | 1.675 | 50% | 3.2478
|  |  | DOMICILIARIA 16 | 4.3 | 0.7 | 1.675 | 50% | 2.5209
|  |  | P41 A P42 | 0 | 0 | 0 | 0% | 0
|  |  | DOMICILIARIA 1 | 4.32 | 0.7 | 1.7 | 50% | 2.5704
|  |  | DOMICILIARIA 2 | 5.99 | 0.7 | 1.7 | 50% | 3.564
|  |  | DOMICILIARIA 3 | 4.16 | 0.7 | 1.7 | 50% | 2.4752
|  |  | DOMICILIARIA 4 | 5.59 | 0.7 | 1.7 | 50% | 3.3261
|  |  | DOMICILIARIA 5 | 4.23 | 0.7 | 1.7 | 50% | 2.5169
|  |  | DOMICILIARIA 6 | 5.32 | 0.7 | 1.7 | 50% | 3.1654
|  |  | DOMICILIARIA 7 | 4.38 | 0.7 | 1.7 | 50% | 2.6061
|  |  | DOMICILIARIA 8 | 5.08 | 0.7 | 1.7 | 50% | 3.0226
|  |  | DOMICILIARIA 9 | 4.53 | 0.7 | 1.7 | 50% | 2.6953
|  |  | DOMICILIARIA 10 | 4.82 | 0.7 | 1.7 | 50% | 2.8679
|  |  | DOMICILIARIA 11 | 4.76 | 0.7 | 1.7 | 50% | 2.8322
|  |  | DOMICILIARIA 12 | 4.42 | 0.7 | 1.7 | 50% | 2.6299
|  |  | DOMICILIARIA 13 | 5.08 | 0.7 | 1.7 | 50% | 3.0226
|  |  | DOMICILIARIA 14 | 4.33 | 0.7 | 1.7 | 50% | 2.5764
|  |  | DOMICILIARIA 15 | 4.72 | 0.7 | 1.7 | 50% | 2.8084
|  |  | DOMICILIARIA 16 | 4.2 | 0.7 | 1.7 | 50% | 2.499
|  |  | DOMICILIARIA 17 | 4.86 | 0.7 | 1.7 | 50% | 2.8917
|  |  | DOMICILIARIA 18 | 4.31 | 0.7 | 1.7 | 50% | 2.5644
|  |  | P42 A P43 | 0 | 0 | 0 | 0% | 0
|  |  | DOMICILIARIA 1 | 5.22 | 1.1 | 2.75 | 50% | 7.8952
|  |  | DOMICILIARIA 2 | 4.88 | 1.1 | 2.75 | 50% | 7.381
|  |  | DOMICILIARIA 3 | 5.69 | 1.1 | 2.75 | 50% | 8.6061
|  |  | DOMICILIARIA 4 | 4.94 | 1.1 | 2.75 | 50% | 7.4718
|  |  | DOMICILIARIA 5 | 4.64 | 1.1 | 2.75 | 50% | 7.018
|  |  | DOMICILIARIA 6 | 5.68 | 1.1 | 2.75 | 50% | 8.591
|  |  | DOMICILIARIA 7 | 4.55 | 1.1 | 2.75 | 50% | 6.8819
|  |  | DOMICILIARIA 8 | 4.41 | 1.1 | 2.75 | 50% | 6.6701
|  |  | DOMICILIARIA 9 | 5.69 | 1.1 | 2.75 | 50% | 8.6061
|  |  | DOMICILIARIA 10 | 4.35 | 1.1 | 2.75 | 50% | 6.5794
|  |  | DOMICILIARIA 11 | 4 | 1.1 | 2.75 | 50% | 6.05
|  |  | DOMICILIARIA 12 | 5.82 | 1.1 | 2.75 | 50% | 8.8028
|  |  | P44 A P45 | 0 | 0 | 0 | 0% | 0
|  |  | DOMICILIARIA 1 | 4.43 | 0.7 | 1.6375 | 50% | 2.5389
|  |  | DOMICILIARIA 2 | 4.05 | 0.7 | 1.6375 | 50% | 2.3212
|  |  | DOMICILIARIA 3 | 4.63 | 0.7 | 1.6375 | 50% | 2.6536
|  |  | DOMICILIARIA 4 | 4.5 | 0.7 | 1.6375 | 50% | 2.5791
|  |  | DOMICILIARIA 5 | 4.4 | 0.7 | 1.6375 | 50% | 2.5218
|  |  | DOMICILIARIA 6 | 4.3 | 0.7 | 1.6375 | 50% | 2.4644
|  |  | DOMICILIARIA 7 | 4.38 | 0.7 | 1.6375 | 50% | 2.5103
|  |  | DOMICILIARIA 8 | 4.55 | 0.7 | 1.6375 | 50% | 2.6077
|  |  | DOMICILIARIA 9 | 4.37 | 0.7 | 1.6375 | 50% | 2.5046
|  |  | DOMICILIARIA 10 | 4.36 | 0.7 | 1.6375 | 50% | 2.4988
|  |  | DOMICILIARIA 11 | 4.11 | 0.7 | 1.6375 | 50% | 2.3555
|  |  | DOMICILIARIA 12 | 5.09 | 0.7 | 1.6375 | 50% | 2.9172
|  |  | P45 A P46 | 0 | 0 | 0 | 0% | 0
|  |  | DOMICILIARIA 1 | 6.48 | 0.7 | 1.7875 | 50% | 4.0541
|  |  | DOMICILIARIA 2 | 6.09 | 0.7 | 1.7875 | 50% | 3.8101
|  |  | DOMICILIARIA 3 | 5.5 | 0.7 | 1.7875 | 50% | 3.4409
|  |  | DOMICILIARIA 4 | 5.07 | 0.7 | 1.7875 | 50% | 3.1719
|  |  | DOMICILIARIA 5 | 4.59 | 0.7 | 1.7875 | 50% | 2.8716
|  |  | DOMICILIARIA 6 | 3.27 | 0.7 | 1.7875 | 50% | 2.0458
|  |  | DOMICILIARIA 7 | 3.65 | 0.7 | 1.7875 | 50% | 2.2835
|  |  | DOMICILIARIA 8 | 3.33 | 0.7 | 1.7875 | 50% | 2.0833
|  |  | P46 A P76 | 0 | 0 | 0 | 0% | 0
|  |  | DOMICILIARIA 1 | 1.17 | 0.7 | 1.775 | 50% | 0.72686
|  |  | DOMICILIARIA 2 | 1.78 | 0.7 | 1.775 | 50% | 1.1058
|  |  | DOMICILIARIA 3 | 2.17 | 0.7 | 1.775 | 50% | 1.3481
|  |  | DOMICILIARIA 4 | 2.54 | 0.7 | 1.775 | 50% | 1.578
|  |  | DOMICILIARIA 5 | 3.03 | 0.7 | 1.775 | 50% | 1.8824
|  |  | DOMICILIARIA 6 | 3.79 | 0.7 | 1.775 | 50% | 2.3545
|  |  | DOMICILIARIA 7 | 4.28 | 0.7 | 1.775 | 50% | 2.6589
|  |  | P76 A P47 | 0 | 0 | 0 | 0% | 0
|  |  | P47 A P62 | 0 | 0 | 0 | 0% | 0
|  |  | DOMICILIARIA 1 | 5.11 | 0.7 | 1.8675 | 50% | 3.34
|  |  | DOMICILIARIA 2 | 3.65 | 0.7 | 1.8675 | 50% | 2.3857
|  |  | DOMICILIARIA 3 | 5.83 | 0.7 | 1.8675 | 50% | 3.8106
|  |  | DOMICILIARIA 4 | 3.69 | 0.7 | 1.8675 | 50% | 2.4119
|  |  | DOMICILIARIA 5 | 5.94 | 0.7 | 1.8675 | 50% | 3.8825
|  |  | DOMICILIARIA 6 | 2.5 | 0.7 | 1.8675 | 50% | 1.6341
|  |  | DOMICILIARIA 7 | 5.37 | 0.7 | 1.8675 | 50% | 3.51
|  |  | P62 A P48 | 0 | 0 | 0 | 0% | 0
|  |  | DOMICILIARIA 1 | 2.12 | 0.7 | 1.7875 | 50% | 1.3263
|  |  | DOMICILIARIA 2 | 5.84 | 0.7 | 1.7875 | 50% | 3.6537
|  |  | DOMICILIARIA 3 | 2.64 | 0.7 | 1.7875 | 50% | 1.6517
|  |  | DOMICILIARIA 4 | 4.58 | 0.7 | 1.7875 | 50% | 2.8654
|  |  | DOMICILIARIA 5 | 2.99 | 0.7 | 1.7875 | 50% | 1.8706
|  |  | DOMICILIARIA 6 | 5.63 | 0.7 | 1.7875 | 50% | 3.5223
|  |  | DOMICILIARIA 7 | 3.38 | 0.7 | 1.7875 | 50% | 2.1146
|  |  | DOMICILIARIA 8 | 3.37 | 0.7 | 1.7875 | 50% | 2.1084
|  |  | DOMICILIARIA 9 | 6.04 | 0.7 | 1.7875 | 50% | 3.7788
|  |  | DOMICILIARIA 10 | 5.59 | 0.7 | 1.7875 | 50% | 3.4972
|  |  | DOMICILIARIA 11 | 3.08 | 0.7 | 1.7875 | 50% | 1.9269
|  |  | DOMICILIARIA 12 | 5.41 | 0.7 | 1.7875 | 50% | 3.3846
|  |  | DOMICILIARIA 13 | 5.66 | 0.7 | 1.7875 | 50% | 3.541
|  |  | P48 A P49 | 0 | 0 | 0 | 0% | 0
|  |  | DOMICILIARIA 1 | 2.96 | 0.7 | 1.6 | 50% | 1.6576
|  |  | DOMICILIARIA 2 | 5.49 | 0.7 | 1.6 | 50% | 3.0744
|  |  | DOMICILIARIA 3 | 5.28 | 0.7 | 1.6 | 50% | 2.9568
|  |  | DOMICILIARIA 4 | 3.26 | 0.7 | 1.6 | 50% | 1.8256
|  |  | DOMICILIARIA 5 | 6.02 | 0.7 | 1.6 | 50% | 3.3712
|  |  | DOMICILIARIA 6 | 3.39 | 0.7 | 1.6 | 50% | 1.8984
|  |  | DOMICILIARIA 7 | 5.6 | 0.7 | 1.6 | 50% | 3.136
|  |  | DOMICILIARIA 8 | 3.77 | 0.7 | 1.6 | 50% | 2.1112
|  |  | DOMICILIARIA 9 | 5.41 | 0.7 | 1.6 | 50% | 3.0296
|  |  | DOMICILIARIA 10 | 5.4 | 0.7 | 1.6 | 50% | 3.024
|  |  | DOMICILIARIA 11 | 3.9 | 0.7 | 1.6 | 50% | 2.184
|  |  | DOMICILIARIA 12 | 5 | 0.7 | 1.6 | 50% | 2.8
|  |  | DOMICILIARIA 13 | 4.89 | 0.7 | 1.6 | 50% | 2.7384
|  |  | DOMICILIARIA 14 | 3.73 | 0.7 | 1.6 | 50% | 2.0888
|  |  | DOMICILIARIA 15 | 4.88 | 0.7 | 1.6 | 50% | 2.7328
|  |  | DOMICILIARIA 16 | 3.75 | 0.7 | 1.6 | 50% | 2.1
|  |  | DOMICILIARIA 17 | 6.1 | 0.7 | 1.6 | 50% | 3.416
|  |  | DOMICILIARIA 18 | 6.1 | 0.7 | 1.6 | 50% | 3.416
|  |  | P45 A P50 | 0 | 0 | 0 | 0% | 0
|  |  | DOMICILIARIA 1 | 7.46 | 0.7 | 1.645 | 50% | 4.2951
|  |  | DOMICILIARIA 2 | 6.66 | 0.7 | 1.645 | 50% | 3.8345
|  |  | DOMICILIARIA 3 | 8.63 | 0.7 | 1.645 | 50% | 4.9687
|  |  | P50 A P37 | 0 | 0.7 | 0 | 0% | 0
|  |  | DOMICILIARIA 1 | 6.76 | 0.7 | 1.5775 | 50% | 3.7324
|  |  | DOMICILIARIA 2 | 4.83 | 0.7 | 1.5775 | 50% | 2.6668
|  |  | DOMICILIARIA 3 | 4.44 | 0.7 | 1.5775 | 50% | 2.4514
|  |  | P39 A P51 | 0 | 0 | 0 | 0% | 0
|  |  | DOMICILIARIA 1 | 5.49 | 0.7 | 1.565 | 50% | 3.0071
|  |  | DOMICILIARIA 2 | 4.8 | 0.7 | 1.565 | 50% | 2.6292
|  |  | DOMICILIARIA 3 | 5.35 | 0.7 | 1.565 | 50% | 2.9305
|  |  | DOMICILIARIA 12 | 5.01 | 0.7 | 1.565 | 50% | 2.7442
|  |  | DOMICILIARIA 13 | 5.41 | 0.7 | 1.565 | 50% | 2.9633
|  |  | DOMICILIARIA 14 | 4.96 | 0.7 | 1.565 | 50% | 2.7168
|  |  | P51 A P29 | 0 | 0 | 0 | 0% | 0
|  |  | DOMICILIARIA 1 | 4.67 | 0.7 | 1.875 | 50% | 3.0647
|  |  | DOMICILIARIA 2 | 4.28 | 0.7 | 1.875 | 50% | 2.8087
|  |  | DOMICILIARIA 3 | 5.49 | 0.7 | 1.875 | 50% | 3.6028
|  |  | DOMICILIARIA 4 | 4.29 | 0.7 | 1.875 | 50% | 2.8153
|  |  | DOMICILIARIA 5 | 5.17 | 0.7 | 1.875 | 50% | 3.3928
|  |  | DOMICILIARIA 6 | 4.42 | 0.7 | 1.875 | 50% | 2.9006
|  |  | P29 A P20 | 0 | 0 | 0 | 0% | 0
|  |  | DOMICILIARIA 1 | 6.4 | 0.7 | 1.725 | 50% | 3.864
|  |  | DOMICILIARIA 2 | 6.11 | 0.7 | 1.725 | 50% | 3.6889
|  |  | DOMICILIARIA 3 | 6.19 | 0.7 | 1.725 | 50% | 3.7372
|  |  | DOMICILIARIA 4 | 5.63 | 0.7 | 1.725 | 50% | 3.3991
|  |  | P20 A P52 | 0 | 0 | 0 | 0% | 0
|  |  | DOMICILIARIA 1 | 3.9 | 0.7 | 1.6975 | 50% | 2.3171
|  |  | DOMICILIARIA 2 | 3.78 | 0.7 | 1.6975 | 50% | 2.2458
|  |  | DOMICILIARIA 3 | 4.23 | 0.7 | 1.6975 | 50% | 2.5131
|  |  | DOMICILIARIA 4 | 4.05 | 0.7 | 1.6975 | 50% | 2.4062
|  |  | DOMICILIARIA 5 | 15.63 | 0.7 | 1.6975 | 50% | 9.2862
|  |  | DOMICILIARIA 6 | 5.92 | 0.7 | 1.6975 | 50% | 3.5172
|  |  | DOMICILIARIA 7 | 6.31 | 0.7 | 1.6975 | 50% | 3.7489
|  |  | DOMICILIARIA 8 | 5.73 | 0.7 | 1.6975 | 50% | 3.4043
|  |  | DOMICILIARIA 9 | 5.09 | 0.7 | 1.6975 | 50% | 3.0241
|  |  | P52 A P13 | 0 | 0 | 0 | 0% | 0
|  |  | DOMICILIARIA 1 | 10 | 0.6 | 1.5475 | 50% | 4.6425
|  |  | DOMICILIARIA 2 | 5.12 | 0.6 | 1.5475 | 50% | 2.377
|  |  | DOMICILIARIA 3 | 5.77 | 0.6 | 1.5475 | 50% | 2.6787
|  |  | P13 A P53 | 0 | 0 | 0 | 0% | 0
|  |  | DOMICILIARIA 1 | 4.87 | 0.7 | 1.575 | 50% | 2.6846
|  |  | DOMICILIARIA 2 | 6.32 | 0.7 | 1.575 | 50% | 3.4839
|  |  | DOMICILIARIA 3 | 5.18 | 0.7 | 1.575 | 50% | 2.8555
|  |  | DOMICILIARIA 4 | 6.43 | 0.7 | 1.575 | 50% | 3.5445
|  |  | DOMICILIARIA 5 | 6.4 | 0.7 | 1.575 | 50% | 3.528
|  |  | DOMICILIARIA 6 | 5.2 | 0.7 | 1.575 | 50% | 2.8665
|  |  | DOMICILIARIA 7 | 6.24 | 0.7 | 1.575 | 50% | 3.4398
|  |  | DOMICILIARIA 8 | 4.83 | 0.7 | 1.575 | 50% | 2.6625
|  |  | DOMICILIARIA 9 | 5.32 | 0.7 | 1.575 | 50% | 2.9327
|  |  | P47 A P40 | 0 | 0 | 0 | 0% | 0
|  |  | DOMICILIARIA 1 | 7.57 | 0.7 | 1.73 | 50% | 4.5836
|  |  | DOMICILIARIA 2 | 6.68 | 0.7 | 1.73 | 50% | 4.0447
|  |  | DOMICILIARIA 3 | 7.3 | 0.7 | 1.73 | 50% | 4.4201
|  |  | DOMICILIARIA 4 | 7.73 | 0.7 | 1.73 | 50% | 4.6805
|  |  | DOMICILIARIA 5 | 6.64 | 0.7 | 1.73 | 50% | 4.0205
|  |  | DOMICILIARIA 6 | 7.41 | 0.7 | 1.73 | 50% | 4.4868
|  |  | DOMICILIARIA 7 | 6.26 | 0.7 | 1.73 | 50% | 3.7904
|  |  | DOMICILIARIA 8 | 7.51 | 0.7 | 1.73 | 50% | 4.5473
|  |  | DOMICILIARIA 9 | 5.02 | 0.7 | 1.73 | 50% | 3.0396
|  |  | DOMICILIARIA 10 | 4.9 | 0.7 | 1.73 | 50% | 2.967
|  |  | DOMICILIARIA 11 | 7.06 | 0.7 | 1.73 | 50% | 4.2748
|  |  | DOMICILIARIA 12 | 7.22 | 0.7 | 1.73 | 50% | 4.3717
|  |  | DOMICILIARIA 13 | 4.06 | 0.7 | 1.73 | 50% | 2.4583
|  |  | DOMICILIARIA 14 | 7.22 | 0.7 | 1.73 | 50% | 4.3717
|  |  | P40 A P30 | 0 | 0 | 0 | 0% | 0
|  |  | DOMICILIARIA 1 | 4.63 | 0.7 | 1.8125 | 50% | 2.9372
|  |  | DOMICILIARIA 2 | 4.36 | 0.7 | 1.8125 | 50% | 2.7659
|  |  | DOMICILIARIA 3 | 5.42 | 0.7 | 1.8125 | 50% | 3.4383
|  |  | DOMICILIARIA 4 | 6.13 | 0.7 | 1.8125 | 50% | 3.8887
|  |  | DOMICILIARIA 5 | 4.28 | 0.7 | 1.8125 | 50% | 2.7151
|  |  | DOMICILIARIA 6 | 5.51 | 0.7 | 1.8125 | 50% | 3.4954
|  |  | DOMICILIARIA 7 | 4.31 | 0.7 | 1.8125 | 50% | 2.7342
|  |  | DOMICILIARIA 8 | 4.59 | 0.7 | 1.8125 | 50% | 2.9118
|  |  | DOMICILIARIA 9 | 4.74 | 0.7 | 1.8125 | 50% | 3.0069
|  |  | DOMICILIARIA 10 | 5.75 | 0.7 | 1.8125 | 50% | 3.6477
|  |  | DOMICILIARIA 11 | 4.65 | 0.7 | 1.8125 | 50% | 2.9498
|  |  | DOMICILIARIA 12 | 5.46 | 0.7 | 1.8125 | 50% | 3.4637
|  |  | DOMICILIARIA 13 | 4.8 | 0.7 | 1.8125 | 50% | 3.045
|  |  | P30 A P21 | 0 | 0 | 0 | 0% | 0
|  |  | DOMICILIARIA 1 | 6.07 | 0.7 | 1.7475 | 50% | 3.7126
|  |  | DOMICILIARIA 2 | 5.87 | 0.7 | 1.7475 | 50% | 3.5902
|  |  | DOMICILIARIA 3 | 6.57 | 0.7 | 1.7475 | 50% | 4.0184
|  |  | DOMICILIARIA 4 | 6.14 | 0.7 | 1.7475 | 50% | 3.7554
|  |  | P21 A P54 | 0 | 0 | 0 | 0% | 0
|  |  | DOMICILIARIA 1 | 5.45 | 0.7 | 1.7375 | 50% | 3.3143
|  |  | DOMICILIARIA 2 | 5.25 | 0.7 | 1.7375 | 50% | 3.1927
|  |  | DOMICILIARIA 3 | 5.28 | 0.7 | 1.7375 | 50% | 3.2109
|  |  | DOMICILIARIA 4 | 5.25 | 0.7 | 1.7375 | 50% | 3.1927
|  |  | DOMICILIARIA 5 | 4.93 | 0.7 | 1.7375 | 50% | 2.9981
|  |  | DOMICILIARIA 6 | 4.91 | 0.7 | 1.7375 | 50% | 2.9859
|  |  | DOMICILIARIA 7 | 4.7 | 0.7 | 1.7375 | 50% | 2.8582
|  |  | DOMICILIARIA 8 | 5.19 | 0.7 | 1.7375 | 50% | 3.1562
|  |  | DOMICILIARIA 9 | 5.69 | 0.7 | 1.7375 | 50% | 3.4602
|  |  | DOMICILIARIA 10 | 4.34 | 0.7 | 1.7375 | 50% | 2.6393
|  |  | DOMICILIARIA 11 | 5.35 | 0.7 | 1.7375 | 50% | 3.2535
|  |  | DOMICILIARIA 12 | 5.14 | 0.7 | 1.7375 | 50% | 3.1258
|  |  | DOMICILIARIA 13 | 4.31 | 0.7 | 1.7375 | 50% | 2.621
|  |  | P54 A P14 | 0 | 0 | 0 | 0% | 0
|  |  | DOMICILIARIA 1 | 5.33 | 0.7 | 1.7775 | 50% | 3.3159
|  |  | DOMICILIARIA 2 | 4.29 | 0.7 | 1.7775 | 50% | 2.6689
|  |  | DOMICILIARIA 3 | 5.53 | 0.7 | 1.7775 | 50% | 3.4404
|  |  | DOMICILIARIA 4 | 5.7 | 0.7 | 1.7775 | 50% | 3.5461
|  |  | DOMICILIARIA 5 | 4.5 | 0.7 | 1.7775 | 50% | 2.7996
|  |  | DOMICILIARIA 6 | 5.38 | 0.7 | 1.7775 | 50% | 3.347
|  |  | P14 A P55 | 0 | 0 | 0 | 0% | 0
|  |  | DOMICILIARIA 1 | 4.54 | 0.7 | 1.625 | 50% | 2.5821
|  |  | DOMICILIARIA 2 | 4.52 | 0.7 | 1.625 | 50% | 2.5707
|  |  | DOMICILIARIA 3 | 4.66 | 0.7 | 1.625 | 50% | 2.6504
|  |  | DOMICILIARIA 4 | 4.43 | 0.7 | 1.625 | 50% | 2.5196
|  |  | DOMICILIARIA 5 | 10 | 0.7 | 1.625 | 50% | 5.6875
|  |  | DOMICILIARIA 6 | 5.15 | 0.7 | 1.625 | 50% | 2.9291
|  |  | DOMICILIARIA 7 | 5.88 | 0.7 | 1.625 | 50% | 3.3442
|  |  | DOMICILIARIA 8 | 5.74 | 0.7 | 1.625 | 50% | 3.2646
|  |  | DOMICILIARIA 9 | 5.68 | 0.7 | 1.625 | 50% | 3.2305
|  |  | DOMICILIARIA 10 | 5.85 | 0.7 | 1.625 | 50% | 3.3272
|  |  | DOMICILIARIA 11 | 9.8 | 0.7 | 1.625 | 50% | 5.5738
|  |  | DOMICILIARIA 12 | 6.03 | 0.7 | 1.625 | 50% | 3.4296
|  |  | P55 A P4 | 0 | 0 | 0 | 0% | 0
|  |  | DOMICILIARIA 1 | 4.47 | 0.7 | 1.575 | 50% | 2.4641
|  |  | DOMICILIARIA 2 | 5.32 | 0.7 | 1.575 | 50% | 2.9327
|  |  | DOMICILIARIA 3 | 5.48 | 0.7 | 1.575 | 50% | 3.0209
|  |  | DOMICILIARIA 4 | 4.72 | 0.7 | 1.575 | 50% | 2.6019
|  |  | DOMICILIARIA 5 | 5.66 | 0.7 | 1.575 | 50% | 3.1201
|  |  | DOMICILIARIA 6 | 4.83 | 0.7 | 1.575 | 50% | 2.6625
|  |  | DOMICILIARIA 7 | 5.72 | 0.7 | 1.575 | 50% | 3.1532
|  |  | DOMICILIARIA 8 | 5.19 | 0.7 | 1.575 | 50% | 2.861
|  |  | DOMICILIARIA 9 | 5.35 | 0.7 | 1.575 | 50% | 2.9492
|  |  | DOMICILIARIA 10 | 6.13 | 0.7 | 1.575 | 50% | 3.3792
|  |  | DOMICILIARIA 11 | 5.6 | 0.7 | 1.575 | 50% | 3.087
|  |  | DOMICILIARIA 12 | 6.1 | 0.7 | 1.575 | 50% | 3.3626
|  |  | DOMICILIARIA 13 | 4.97 | 0.7 | 1.575 | 50% | 2.7397
|  |  | DOMICILIARIA 14 | 5.39 | 0.7 | 1.575 | 50% | 2.9712
|  |  | DOMICILIARIA 15 | 5.22 | 0.7 | 1.575 | 50% | 2.8775
|  |  | P4 A P1 | 0 | 0 | 0 | 0% | 0
|  |  | DOMICILIARIA 1 | 4.55 | 0.7 | 1.6225 | 0% | 0
|  |  | DOMICILIARIA 2 | 4.333 | 0.7 | 1.6225 | 0% | 0
|  |  | DOMICILIARIA 3 | 4.89 | 0.7 | 1.6225 | 0% | 0
|  |  | DOMICILIARIA 4 | 4.18 | 0.7 | 1.6225 | 0% | 0
|  |  | DOMICILIARIA 5 | 4.24 | 0.7 | 1.6225 | 0% | 0
|  |  | DOMICILIARIA 6 | 5.54 | 0.7 | 1.6225 | 0% | 0
|  |  | DOMICILIARIA 7 | 4.65 | 0.7 | 1.6225 | 0% | 0
|  |  | DOMICILIARIA 8 | 5.47 | 0.7 | 1.6225 | 0% | 0
|  |  | DOMICILIARIA 9 | 4.88 | 0.7 | 1.6225 | 0% | 0
|  |  | DOMICILIARIA 10 | 5.03 | 0.7 | 1.6225 | 0% | 0
|  |  | DOMICILIARIA 11 | 5.26 | 0.7 | 1.6225 | 0% | 0
|  |  | P48 A P41 | 0 | 0 | 0 | 0% | 0
|  |  | DOMICILIARIA 1 | 7.87 | 0.7 | 1.625 | 50% | 4.4761
|  |  | DOMICILIARIA 2 | 5.76 | 0.7 | 1.625 | 50% | 3.276
|  |  | DOMICILIARIA 3 | 5.39 | 0.7 | 1.625 | 50% | 3.0656
|  |  | DOMICILIARIA 4 | 6.07 | 0.7 | 1.625 | 50% | 3.4523
|  |  | DOMICILIARIA 5 | 6.12 | 0.7 | 1.625 | 50% | 3.4808
|  |  | DOMICILIARIA 6 | 5.74 | 0.7 | 1.625 | 50% | 3.2646
|  |  | DOMICILIARIA 7 | 5.01 | 0.7 | 1.625 | 50% | 2.8494
|  |  | DOMICILIARIA 8 | 5.57 | 0.7 | 1.625 | 50% | 3.1679
|  |  | DOMICILIARIA 9 | 5.01 | 0.7 | 1.625 | 50% | 2.8494
|  |  | DOMICILIARIA 10 | 4.83 | 0.7 | 1.625 | 50% | 2.7471
|  |  | DOMICILIARIA 11 | 5.42 | 0.7 | 1.625 | 50% | 3.0826
|  |  | DOMICILIARIA 12 | 4.57 | 0.7 | 1.625 | 50% | 2.5992
|  |  | DOMICILIARIA 13 | 4.6 | 0.7 | 1.625 | 50% | 2.6162
|  |  | P41 A P31 | 0 | 0 | 0 | 0% | 0
|  |  | DOMICILIARIA 1 | 5.63 | 0.7 | 1.74 | 50% | 3.4287
|  |  | DOMICILIARIA 2 | 5.79 | 0.7 | 1.74 | 50% | 3.5261
|  |  | DOMICILIARIA 3 | 5.82 | 0.7 | 1.74 | 50% | 3.5444
|  |  | DOMICILIARIA 4 | 5.76 | 0.7 | 1.74 | 50% | 3.5078
|  |  | DOMICILIARIA 5 | 4.97 | 0.7 | 1.74 | 50% | 3.0267
|  |  | DOMICILIARIA 6 | 5.49 | 0.7 | 1.74 | 50% | 3.3434
|  |  | DOMICILIARIA 7 | 5.28 | 0.7 | 1.74 | 50% | 3.2155
|  |  | DOMICILIARIA 8 | 5.5 | 0.7 | 1.74 | 50% | 3.3495
|  |  | DOMICILIARIA 9 | 5.1 | 0.7 | 1.74 | 50% | 3.1059
|  |  | DOMICILIARIA 10 | 5.19 | 0.7 | 1.74 | 50% | 3.1607
|  |  | DOMICILIARIA 11 | 4.95 | 0.7 | 1.74 | 50% | 3.0146
|  |  | DOMICILIARIA 12 | 4.79 | 0.7 | 1.74 | 50% | 2.9171
|  |  | DOMICILIARIA 13 | 4.73 | 0.7 | 1.74 | 50% | 2.8806
|  |  | DOMICILIARIA 14 | 4.61 | 0.7 | 1.74 | 50% | 2.8075
|  |  | P22 A P15 | 0 | 0 | 0 | 0% | 0
|  |  | DOMICILIARIA 1 | 6.01 | 0.7 | 1.75 | 50% | 3.6811
|  |  | DOMICILIARIA 2 | 5.48 | 0.7 | 1.75 | 50% | 3.3565
|  |  | DOMICILIARIA 3 | 5.31 | 0.7 | 1.75 | 50% | 3.2524
|  |  | DOMICILIARIA 4 | 5.62 | 0.7 | 1.75 | 50% | 3.4422
|  |  | DOMICILIARIA 5 | 5.35 | 0.7 | 1.75 | 50% | 3.2769
|  |  | DOMICILIARIA 6 | 5.41 | 0.7 | 1.75 | 50% | 3.3136
|  |  | DOMICILIARIA 7 | 5.35 | 0.7 | 1.75 | 50% | 3.2769
|  |  | DOMICILIARIA 8 | 5.79 | 0.7 | 1.75 | 50% | 3.5464
|  |  | DOMICILIARIA 9 | 5.13 | 0.7 | 1.75 | 50% | 3.1421
|  |  | DOMICILIARIA 10 | 5.6 | 0.7 | 1.75 | 50% | 3.43
|  |  | DOMICILIARIA 11 | 5.31 | 0.7 | 1.75 | 50% | 3.2524
|  |  | DOMICILIARIA 12 | 5.29 | 0.7 | 1.75 | 50% | 3.2401
|  |  | DOMICILIARIA 13 | 4.94 | 0.7 | 1.75 | 50% | 3.0258
|  |  | DOMICILIARIA 14 | 5.12 | 0.7 | 1.75 | 50% | 3.136
|  |  | P15 A P56 | 0 | 0 | 0 | 0% | 0
|  |  | DOMICILIARIA 1 | 4.4 | 0.7 | 1.8 | 50% | 2.772
|  |  | DOMICILIARIA 2 | 4.43 | 0.7 | 1.8 | 50% | 2.7909
|  |  | DOMICILIARIA 3 | 3.56 | 0.7 | 1.8 | 50% | 2.2428
|  |  | DOMICILIARIA 4 | 4.41 | 0.7 | 1.8 | 50% | 2.7783
|  |  | DOMICILIARIA 5 | 3.73 | 0.7 | 1.8 | 50% | 2.3499
|  |  | DOMICILIARIA 6 | 4.34 | 0.7 | 1.8 | 50% | 2.7342
|  |  | DOMICILIARIA 7 | 4.04 | 0.7 | 1.8 | 50% | 2.5452
|  |  | DOMICILIARIA 8 | 4.23 | 0.7 | 1.8 | 50% | 2.6649
|  |  | DOMICILIARIA 9 | 4.3 | 0.7 | 1.8 | 50% | 2.709
|  |  | DOMICILIARIA 10 | 4.3 | 0.7 | 1.8 | 50% | 2.709
|  |  | DOMICILIARIA 11 | 3.69 | 0.7 | 1.8 | 50% | 2.3247
|  |  | DOMICILIARIA 12 | 4.14 | 0.7 | 1.8 | 50% | 2.6082
|  |  | P56 A P5 | 0 | 0 | 0 | 0% | 0
|  |  | DOMICILIARIA 1 | 4.14 | 0.7 | 1.635 | 50% | 2.3691
|  |  | DOMICILIARIA 2 | 7.55 | 0.7 | 1.635 | 50% | 4.3205
|  |  | DOMICILIARIA 3 | 4.26 | 0.7 | 1.635 | 50% | 2.4378
|  |  | DOMICILIARIA 4 | 7.21 | 0.7 | 1.635 | 50% | 4.1259
|  |  | DOMICILIARIA 5 | 7.11 | 0.7 | 1.635 | 50% | 4.0687
|  |  | DOMICILIARIA 6 | 3.99 | 0.7 | 1.635 | 50% | 2.2833
|  |  | DOMICILIARIA 7 | 7.59 | 0.7 | 1.635 | 50% | 4.3434
|  |  | DOMICILIARIA 8 | 3.7 | 0.7 | 1.635 | 50% | 2.1173
|  |  | DOMICILIARIA 9 | 6.55 | 0.7 | 1.635 | 50% | 3.7482
|  |  | DOMICILIARIA 10 | 4.07 | 0.7 | 1.635 | 50% | 2.3291
|  |  | DOMICILIARIA 11 | 6.17 | 0.7 | 1.635 | 50% | 3.5308
|  |  | DOMICILIARIA 12 | 6.63 | 0.7 | 1.635 | 50% | 3.794
|  |  | DOMICILIARIA 13 | 4.07 | 0.7 | 1.635 | 50% | 2.3291
|  |  | DOMICILIARIA 14 | 6.24 | 0.7 | 1.635 | 50% | 3.5708
|  |  | DOMICILIARIA 15 | 5.92 | 0.7 | 1.635 | 50% | 3.3877
|  |  | DOMICILIARIA 16 | 3.73 | 0.7 | 1.635 | 50% | 2.1345
|  |  | DOMICILIARIA 17 | 5.49 | 0.7 | 1.635 | 50% | 3.1417
|  |  | P5 A P2 | 0 | 0 | 0 | 0% | 0
|  |  | DOMICILIARIA 1 | 3.92 | 0.7 | 1.73 | 0% | 0
|  |  | DOMICILIARIA 2 | 5.69 | 0.7 | 1.73 | 0% | 0
|  |  | DOMICILIARIA 3 | 4.3 | 0.7 | 1.73 | 0% | 0
|  |  | DOMICILIARIA 4 | 5.59 | 0.7 | 1.73 | 0% | 0
|  |  | DOMICILIARIA 5 | 4.5 | 0.7 | 1.73 | 0% | 0
|  |  | DOMICILIARIA 6 | 5.38 | 0.7 | 1.73 | 0% | 0
|  |  | DOMICILIARIA 7 | 4.67 | 0.7 | 1.73 | 0% | 0
|  |  | DOMICILIARIA 8 | 5.08 | 0.7 | 1.73 | 0% | 0
|  |  | DOMICILIARIA 9 | 5.17 | 0.7 | 1.73 | 0% | 0
|  |  | DOMICILIARIA 10 | 5.22 | 0.7 | 1.73 | 0% | 0
|  |  | DOMICILIARIA 11 | 5.16 | 0.7 | 1.73 | 0% | 0
|  |  | DOMICILIARIA 12 | 4.93 | 0.7 | 1.73 | 0% | 0
|  |  | DOMICILIARIA 13 | 5.54 | 0.7 | 1.73 | 0% | 0
|  |  | DOMICILIARIA 14 | 5.15 | 0.7 | 1.73 | 0% | 0
|  |  | DOMICILIARIA 15 | 6.03 | 0.7 | 1.73 | 0% | 0
|  |  | P49 A P42 | 0 | 0 | 0 | 0% | 0
|  |  | DOMICILIARIA 1 | 4.33 | 0.7 | 1.675 | 50% | 2.5385
|  |  | DOMICILIARIA 2 | 4.02 | 0.7 | 1.675 | 50% | 2.3567
|  |  | DOMICILIARIA 3 | 4.42 | 0.7 | 1.675 | 50% | 2.5912
|  |  | DOMICILIARIA 4 | 4.55 | 0.7 | 1.675 | 50% | 2.6674
|  |  | DOMICILIARIA 5 | 4.75 | 0.7 | 1.675 | 50% | 2.7847
|  |  | DOMICILIARIA 6 | 4.71 | 0.7 | 1.675 | 50% | 2.7612
|  |  | DOMICILIARIA 7 | 3.79 | 0.7 | 1.675 | 50% | 2.2219
|  |  | DOMICILIARIA 8 | 4.52 | 0.7 | 1.675 | 50% | 2.6499
|  |  | DOMICILIARIA 9 | 5.23 | 0.7 | 1.675 | 50% | 3.0661
|  |  | DOMICILIARIA 10 | 4.75 | 0.7 | 1.675 | 50% | 2.7847
|  |  | DOMICILIARIA 11 | 4.16 | 0.7 | 1.675 | 50% | 2.4388
|  |  | DOMICILIARIA 12 | 4.79 | 0.7 | 1.675 | 50% | 2.8081
|  |  | DOMICILIARIA 13 | 5.22 | 0.7 | 1.675 | 50% | 3.0602
|  |  | DOMICILIARIA 14 | 4.95 | 0.7 | 1.675 | 50% | 2.9019
|  |  | P42 A P32 | 0 | 0 | 0 | 0% | 0
|  |  | DOMICILIARIA 1 | 5.2 | 0.7 | 1.8375 | 50% | 3.3442
|  |  | DOMICILIARIA 2 | 5.44 | 0.7 | 1.8375 | 50% | 3.4986
|  |  | DOMICILIARIA 3 | 5.5 | 0.7 | 1.8375 | 50% | 3.5372
|  |  | DOMICILIARIA 4 | 4.83 | 0.7 | 1.8375 | 50% | 3.1063
|  |  | DOMICILIARIA 5 | 5.01 | 0.7 | 1.8375 | 50% | 3.2221
|  |  | DOMICILIARIA 6 | 5.4 | 0.7 | 1.8375 | 50% | 3.4729
|  |  | DOMICILIARIA 7 | 4.39 | 0.7 | 1.8375 | 50% | 2.8233
|  |  | DOMICILIARIA 8 | 5.52 | 0.7 | 1.8375 | 50% | 3.55
|  |  | P23 A P16 | 0 | 0 | 0 | 0% | 0
|  |  | DOMICILIARIA 1 | 4.4 | 0.7 | 1.6125 | 50% | 2.4833
|  |  | DOMICILIARIA 2 | 4.55 | 0.7 | 1.6125 | 50% | 2.5679
|  |  | DOMICILIARIA 3 | 4.65 | 0.7 | 1.6125 | 50% | 2.6243
|  |  | DOMICILIARIA 4 | 4.98 | 0.7 | 1.6125 | 50% | 2.8106
|  |  | DOMICILIARIA 5 | 5.09 | 0.7 | 1.6125 | 50% | 2.8727
|  |  | DOMICILIARIA 6 | 4.25 | 0.7 | 1.6125 | 50% | 2.3986
|  |  | DOMICILIARIA 7 | 4.32 | 0.7 | 1.6125 | 50% | 2.4381
|  |  | DOMICILIARIA 1 | 3.97 | 0.7 | 1.6125 | 50% | 2.2406
|  |  | DOMICILIARIA 2 | 4.6 | 0.7 | 1.6125 | 50% | 2.5961
|  |  | P43 A P34 | 0 | 0 | 0 | 0% | 0
|  |  | DOMICILIARIA 1 | 4.44 | 1.2 | 2.8625 | 50% | 7.6257
|  |  | DOMICILIARIA 2 | 4.58 | 1.2 | 2.8625 | 50% | 7.8661
|  |  | DOMICILIARIA 3 | 4.41 | 1.2 | 2.8625 | 50% | 7.5742
|  |  | DOMICILIARIA 4 | 4.49 | 1.2 | 2.8625 | 50% | 7.7116
|  |  | DOMICILIARIA 5 | 4.89 | 1.2 | 2.8625 | 50% | 8.3986
|  |  | DOMICILIARIA 6 | 4.8 | 1.2 | 2.8625 | 50% | 8.244
|  |  | DOMICILIARIA 7 | 4.67 | 1.2 | 2.8625 | 50% | 8.0207
|  |  | DOMICILIARIA 8 | 5.01 | 1.2 | 2.8625 | 50% | 8.6047
|  |  | P25 A P57 | 0 | 0 | 0 | 0% | 0
|  |  | P57 A P17 | 0 | 0 | 0 | 0% | 0
|  |  | DOMICILIARIA 1 | 5.35 | 0.7 | 1.665 | 50% | 3.1177
|  |  | DOMICILIARIA 2 | 4.59 | 0.7 | 1.665 | 50% | 2.6748
|  |  | DOMICILIARIA 3 | 4.49 | 0.7 | 1.665 | 50% | 2.6165
|  |  | DOMICILIARIA 4 | 4.37 | 0.7 | 1.665 | 50% | 2.5466
|  |  | DOMICILIARIA 5 | 4.31 | 0.7 | 1.665 | 50% | 2.5117
|  |  | DOMICILIARIA 6 | 4.44 | 0.7 | 1.665 | 50% | 2.5874
|  |  | DOMICILIARIA 7 | 4.39 | 0.7 | 1.665 | 50% | 2.5583
|  |  | DOMICILIARIA 8 | 4.53 | 0.7 | 1.665 | 50% | 2.6399
|  |  | DOMICILIARIA 9 | 4.44 | 0.7 | 1.665 | 50% | 2.5874
|  |  | DOMICILIARIA 10 | 4.58 | 0.7 | 1.665 | 50% | 2.669
|  |  | DOMICILIARIA 11 | 5.83 | 0.7 | 1.665 | 50% | 3.3974
|  |  | DOMICILIARIA 12 | 5.7 | 0.7 | 1.665 | 50% | 3.3217
|  |  | DOMICILIARIA 13 | 6.1 | 0.7 | 1.665 | 50% | 3.5548
|  |  | DOMICILIARIA 14 | 4.81 | 0.7 | 1.665 | 50% | 2.803
|  |  | SOCAVACIÓN DE LOSAS | 3776.46 | 0.4 | 1.4 | 50% | 1057.4088
|  |  | TOTAL |  |  |  |  | 3247.71
Suministro, extendida y compactación de material seleccionado para Subbase Granular Clase C. La unidad de medida y forma de pago corresponden al material compactado | [6 empty] | M3 | 1,5,3
REGISTRO FOTOGRÁFICO |  |  | DESCRIPCIÓN | LARGO | ANCHO | ALTO |  | TOTAL
P1 A P2
|  |  | DOMICILIARIA 1 | 5.58 | 0.7 | 0 |  | 0
|  |  | DOMICILIARIA 2 | 3.25 | 0.7 | 0 |  | 0
|  |  | DOMICILIARIA 3 | 5.11 | 0.7 | 0 |  | 0
|  |  | DOMICILIARIA 4 | 4.82 | 0.7 | 0 |  | 0
|  |  | DOMICILIARIA 5 | 4.71 | 0.7 | 0 |  | 0
|  |  | DOMICILIARIA 6 | 5.11 | 0.7 | 0 |  | 0
|  |  | DOMICILIARIA 7 | 4.88 | 0.7 | 0 |  | 0
|  |  | DOMICILIARIA 8 | 5.26 | 0.7 | 0 |  | 0
|  |  | DOMICILIARIA 9 | 4.72 | 0.7 | 0 |  | 0
|  |  | DOMICILIARIA 10 | 4.55 | 0.7 | 0 |  | 0
|  |  | DOMICILIARIA 11 | 4.5 | 0.7 | 0 |  | 0
|  |  | DOMICILIARIA 12 | 3.98 | 0.7 | 0 |  | 0
|  |  | DOMICILIARIA 13 | 3.28 | 0.7 | 0 |  | 0
|  |  | DOMICILIARIA 14 | 3.65 | 0.7 | 0 |  | 0
|  |  | DOMICILIARIA 15 | 3.45 | 0.7 | 0 |  | 0
|  |  | DOMICILIARIA 16 | 3.39 | 0.7 | 0 |  | 0
|  |  | DOMICILIARIA 17 | 3.76 | 0.7 | 0 |  | 0
|  |  | DOMICILIARIA 18 | 5.18 | 0.7 | 0 |  | 0
|  |  | DOMICILIARIA 19 | 5.47 | 0.7 | 0 |  | 0
|  |  | DOMICILIARIA 20 | 5.65 | 0.7 | 0 |  | 0
|  |  | P3 A P4 | 0 | 0 | 0 |  | 0
|  |  | DOMICILIARIA 1 | 4.68 | 0.7 | 0 |  | 0
|  |  | DOMICILIARIA 2 | 5.89 | 0.7 | 0 |  | 0
|  |  | DOMICILIARIA 3 | 6.89 | 0.7 | 0 |  | 0
|  |  | DOMICILIARIA 4 | 6.87 | 0.7 | 0 |  | 0
|  |  | DOMICILIARIA 5 | 6.36 | 0.7 | 0 |  | 0
|  |  | DOMICILIARIA 6 | 6.18 | 0.7 | 0 |  | 0
|  |  | DOMICILIARIA 7 | 5.99 | 0.7 | 0 |  | 0
|  |  | DOMICILIARIA 8 | 4.79 | 0.7 | 0 |  | 0
|  |  | DOMICILIARIA 9 | 4.97 | 0.7 | 0 |  | 0
|  |  | DOMICILIARIA 10 | 5.24 | 0.7 | 0 |  | 0
|  |  | DOMICILIARIA 11 | 5.37 | 0.7 | 0 |  | 0
|  |  | DOMICILIARIA 12 | 5.27 | 0.7 | 0 |  | 0
|  |  | DOMICILIARIA 13 | 5.5 | 0.7 | 0 |  | 0
|  |  | DOMICILIARIA 14 | 6.41 | 0.7 | 0 |  | 0
|  |  | DOMICILIARIA 15 | 6.35 | 0.7 | 0 |  | 0
|  |  | DOMICILIARIA 16 | 6.76 | 0.7 | 0 |  | 0
|  |  | P4 A P5 | 0 | 0 | 0 |  | 0
|  |  | DOMICILIARIA 1 | 4.67 | 0.7 | 0 |  | 0
|  |  | DOMICILIARIA 2 | 4.6 | 0.7 | 0 |  | 0
|  |  | DOMICILIARIA 3 | 4.9 | 0.7 | 0 |  | 0
|  |  | DOMICILIARIA 4 | 5.1 | 0.7 | 0 |  | 0
|  |  | DOMICILIARIA 5 | 5.51 | 0.7 | 0 |  | 0
|  |  | DOMICILIARIA 6 | 4.84 | 0.7 | 0 |  | 0
|  |  | DOMICILIARIA 7 | 4.63 | 0.7 | 0 |  | 0
|  |  | DOMICILIARIA 8 | 4.54 | 0.7 | 0 |  | 0
|  |  | DOMICILIARIA 9 | 4.77 | 0.7 | 0 |  | 0
|  |  | DOMICILIARIA 10 | 4.6 | 0.7 | 0 |  | 0
|  |  | DOMICILIARIA 11 | 6.29 | 0.7 | 0 |  | 0
|  |  | DOMICILIARIA 12 | 7.34 | 0.7 | 0 |  | 0
|  |  | DOMICILIARIA 13 | 7.87 | 0.7 | 0 |  | 0
|  |  | DOMICILIARIA 14 | 8.2 | 0.7 | 0 |  | 0
|  |  | DOMICILIARIA 15 | 7.37 | 0.7 | 0 |  | 0
|  |  | DOMICILIARIA 16 | 7.28 | 0.7 | 0 |  | 0
|  |  | DOMICILIARIA 17 | 7.42 | 0.7 | 0 |  | 0
|  |  | DOMICILIARIA 18 | 7.05 | 0.7 | 0 |  | 0
|  |  | DOMICILIARIA 19 | 6.85 | 0.7 | 0 |  | 0
|  |  | DOMICILIARIA 20 | 7.17 | 0.7 | 0 |  | 0
|  |  | P5 A P6 | 0 | 0 | 0 |  | 0
|  |  | DOMICILIARIA 1 | 5.37 | 0.7 | 0 |  | 0
|  |  | DOMICILIARIA 2 | 5 | 0.7 | 0 |  | 0
|  |  | DOMICILIARIA 3 | 4.79 | 0.7 | 0 |  | 0
|  |  | DOMICILIARIA 4 | 4.63 | 0.7 | 0 |  | 0
|  |  | DOMICILIARIA 5 | 5 | 0.7 | 0 |  | 0
|  |  | DOMICILIARIA 6 | 4.85 | 0.7 | 0 |  | 0
|  |  | DOMICILIARIA 7 | 4.8 | 0.7 | 0 |  | 0
|  |  | DOMICILIARIA 8 | 4.85 | 0.7 | 0 |  | 0
|  |  | DOMICILIARIA 9 | 5.31 | 0.7 | 0 |  | 0
|  |  | DOMICILIARIA 10 | 4.9 | 0.7 | 0 |  | 0
|  |  | DOMICILIARIA 11 | 5.65 | 0.7 | 0 |  | 0
|  |  | DOMICILIARIA 12 | 5.31 | 0.7 | 0 |  | 0
|  |  | DOMICILIARIA 13 | 5.38 | 0.7 | 0 |  | 0
|  |  | DOMICILIARIA 14 | 5.34 | 0.7 | 0 |  | 0
|  |  | DOMICILIARIA 15 | 5.53 | 0.7 | 0 |  | 0
|  |  | DOMICILIARIA 16 | 5.28 | 0.7 | 0 |  | 0
|  |  | DOMICILIARIA 17 | 4.41 | 0.7 | 0 |  | 0
|  |  | DOMICILIARIA 18 | 4.61 | 0.7 | 0 |  | 0
|  |  | DOMICILIARIA 19 | 4.58 | 0.7 | 0 |  | 0
|  |  | P6 A P7 | 0 | 0 | 0 |  | 0
|  |  | DOMICILIARIA 1 | 4.71 | 0.7 | 0 |  | 0
|  |  | DOMICILIARIA 2 | 3.66 | 0.7 | 0 |  | 0
|  |  | DOMICILIARIA 3 | 5 | 0.7 | 0 |  | 0
|  |  | DOMICILIARIA 4 | 5.45 | 0.7 | 0 |  | 0
|  |  | DOMICILIARIA 5 | 5.72 | 0.7 | 0 |  | 0
|  |  | DOMICILIARIA 6 | 2.19 | 0.7 | 0 |  | 0
|  |  | DOMICILIARIA 7 | 5.78 | 0.7 | 0 |  | 0
|  |  | DOMICILIARIA 8 | 6.19 | 0.7 | 0 |  | 0
|  |  | DOMICILIARIA 9 | 6.5 | 0.7 | 0 |  | 0
|  |  | DOMICILIARIA 10 | 4.16 | 0.7 | 0 |  | 0
|  |  | DOMICILIARIA 11 | 4.38 | 0.7 | 0 |  | 0
|  |  | DOMICILIARIA 12 | 4.39 | 0.7 | 0 |  | 0
|  |  | DOMICILIARIA 13 | 4.43 | 0.7 | 0 |  | 0
|  |  | DOMICILIARIA 14 | 4.25 | 0.7 | 0 |  | 0
|  |  | DOMICILIARIA 15 | 4.16 | 0.7 | 0 |  | 0
|  |  | DOMICILIARIA 16 | 4.74 | 0.7 | 0 |  | 0
|  |  | DOMICILIARIA 17 | 4.3 | 0.7 | 0 |  | 0
|  |  | DOMICILIARIA 18 | 4.27 | 0.7 | 0 |  | 0
|  |  | P7 A P8 | 0 | 0 | 0 |  | 0
|  |  | P8 A P9 | 0 | 0 | 0 |  | 0
|  |  | DOMICILIARIA 1 | 5.5 | 1.2 | 0 |  | 0
|  |  | DOMICILIARIA 2 | 5.83 | 1.2 | 0 |  | 0
|  |  | DOMICILIARIA 3 | 5.62 | 1.2 | 0 |  | 0
|  |  | DOMICILIARIA 4 | 5.98 | 1.2 | 0 |  | 0
|  |  | DOMICILIARIA 5 | 6.89 | 1.2 | 0 |  | 0
|  |  | DOMICILIARIA 6 | 6.31 | 1.2 | 0 |  | 0
|  |  | DOMICILIARIA 7 | 4.96 | 1.2 | 0 |  | 0
|  |  | DOMICILIARIA 8 | 5.4 | 1.2 | 0 |  | 0
|  |  | DOMICILIARIA 9 | 4.83 | 1.2 | 0 |  | 0
|  |  | DOMICILIARIA 10 | 4.57 | 1.2 | 0 |  | 0
|  |  | DOMICILIARIA 11 | 4.91 | 1.2 | 0 |  | 0
|  |  | DOMICILIARIA 12 | 5.07 | 1.2 | 0 |  | 0
|  |  | P9 A P10 | 0 | 0 | 0 |  | 0
|  |  | DOMICILIARIA 1 | 7.66 | 1.1 | 0 |  | 0
|  |  | DOMICILIARIA 2 | 3.46 | 1.1 | 0 |  | 0
|  |  | DOMICILIARIA 3 | 7.84 | 1.1 | 0 |  | 0
|  |  | DOMICILIARIA 4 | 7.39 | 1.1 | 0 |  | 0
|  |  | DOMICILIARIA 5 | 2.89 | 1.1 | 0 |  | 0
|  |  | DOMICILIARIA 6 | 3.1 | 1.1 | 0 |  | 0
|  |  | DOMICILIARIA 7 | 3.25 | 1.1 | 0 |  | 0
|  |  | DOMICILIARIA 8 | 12.47 | 1.1 | 0 |  | 0
|  |  | DOMICILIARIA 9 | 3.35 | 1.1 | 0 |  | 0
|  |  | DOMICILIARIA 10 | 3.6 | 1.1 | 0 |  | 0
|  |  | DOMICILIARIA 11 | 4.3 | 1.1 | 0 |  | 0
|  |  | P10 A P11 | 0 | 0 | 0 |  | 0
|  |  | DOMICILIARIA 1 | 6.86 | 0.7 | 0 |  | 0
|  |  | DOMICILIARIA 2 | 3.95 | 0.7 | 0 |  | 0
|  |  | DOMICILIARIA 3 | 6.59 | 0.7 | 0 |  | 0
|  |  | DOMICILIARIA 4 | 4.75 | 0.7 | 0 |  | 0
|  |  | DOMICILIARIA 5 | 6.25 | 0.7 | 0 |  | 0
|  |  | DOMICILIARIA 6 | 6.5 | 0.7 | 0 |  | 0
|  |  | DOMICILIARIA 7 | 6.64 | 0.7 | 0 |  | 0
|  |  | DOMICILIARIA 8 | 5.41 | 0.7 | 0 |  | 0
|  |  | DOMICILIARIA 9 | 3.85 | 0.7 | 0 |  | 0
|  |  | DOMICILIARIA 10 | 6.79 | 0.7 | 0 |  | 0
|  |  | P58 A P59 | 0 | 0 | 0 |  | 0
|  |  | DOMICILIARIA 1 | 4.46 | 0.8 | 0 |  | 0
|  |  | DOMICILIARIA 2 | 4.79 | 0.8 | 0 |  | 0
|  |  | DOMICILIARIA 3 | 4.98 | 0.8 | 0 |  | 0
|  |  | DOMICILIARIA 4 | 4.97 | 0.8 | 0 |  | 0
|  |  | DOMICILIARIA 5 | 5.15 | 0.8 | 0 |  | 0
|  |  | P59 A P60 | 0 | 0 | 0 |  | 0
|  |  | DOMICILIARIA 1 | 4.22 | 0.9 | 0 |  | 0
|  |  | DOMICILIARIA 2 | 3.31 | 0.9 | 0 |  | 0
|  |  | DOMICILIARIA 3 | 4.49 | 0.9 | 0 |  | 0
|  |  | P60 A P61 | 0 | 0 | 0 |  | 0
|  |  | P12 A P13 | 0 | 0 | 0.3 |  | 0
|  |  | DOMICILIARIA 1 | 7.59 | 0.7 | 0.3 |  | 1.5939
|  |  | DOMICILIARIA 2 | 9.11 | 0.7 | 0.3 |  | 1.9131
|  |  | DOMICILIARIA 3 | 8.25 | 0.7 | 0.3 |  | 1.7325
|  |  | DOMICILIARIA 4 | 6.68 | 0.7 | 0.3 |  | 1.4028
|  |  | DOMICILIARIA 5 | 7.29 | 0.7 | 0.3 |  | 1.5309
|  |  | DOMICILIARIA 6 | 6.64 | 0.7 | 0.3 |  | 1.3944
|  |  | DOMICILIARIA 7 | 7.24 | 0.7 | 0.3 |  | 1.5204
|  |  | DOMICILIARIA 8 | 7.28 | 0.7 | 0.3 |  | 1.5288
|  |  | DOMICILIARIA 9 | 7.21 | 0.7 | 0.3 |  | 1.5141
|  |  | DOMICILIARIA 10 | 7 | 0.7 | 0.3 |  | 1.47
|  |  | DOMICILIARIA 11 | 5.92 | 0.7 | 0.3 |  | 1.2432
|  |  | DOMICILIARIA 12 | 7.85 | 0.7 | 0.3 |  | 1.6485
|  |  | DOMICILIARIA 13 | 7.6 | 0.7 | 0.3 |  | 1.596
|  |  | P13 A P14 | 0 | 0 | 0.3 |  | 0
|  |  | DOMICILIARIA 1 | 4.9 | 0.7 | 0.3 |  | 1.029
|  |  | DOMICILIARIA 2 | 6.31 | 0.7 | 0.3 |  | 1.3251
|  |  | DOMICILIARIA 3 | 6.34 | 0.7 | 0.3 |  | 1.3314
|  |  | DOMICILIARIA 4 | 6.48 | 0.7 | 0.3 |  | 1.3608
|  |  | DOMICILIARIA 5 | 6.2 | 0.7 | 0.3 |  | 1.302
|  |  | DOMICILIARIA 6 | 6.28 | 0.7 | 0.3 |  | 1.3188
|  |  | DOMICILIARIA 7 | 5.6 | 0.7 | 0.3 |  | 1.176
|  |  | DOMICILIARIA 8 | 5.64 | 0.7 | 0.3 |  | 1.1844
|  |  | DOMICILIARIA 9 | 5.43 | 0.7 | 0.3 |  | 1.1403
|  |  | DOMICILIARIA 10 | 6.12 | 0.7 | 0.3 |  | 1.2852
|  |  | P14 A P15 | 0 | 0 | 0.3 |  | 0
|  |  | DOMICILIARIA 1 | 6.24 | 0.7 | 0.3 |  | 1.3104
|  |  | DOMICILIARIA 2 | 6.24 | 0.7 | 0.3 |  | 1.3104
|  |  | DOMICILIARIA 3 | 5.95 | 0.7 | 0.3 |  | 1.2495
|  |  | DOMICILIARIA 4 | 6.04 | 0.7 | 0.3 |  | 1.2684
|  |  | DOMICILIARIA 5 | 6.13 | 0.7 | 0.3 |  | 1.2873
|  |  | DOMICILIARIA 6 | 5.51 | 0.7 | 0.3 |  | 1.1571
|  |  | DOMICILIARIA 7 | 5.97 | 0.7 | 0.3 |  | 1.2537
|  |  | DOMICILIARIA 8 | 5.52 | 0.7 | 0.3 |  | 1.1592
|  |  | DOMICILIARIA 9 | 5.62 | 0.7 | 0.3 |  | 1.1802
|  |  | DOMICILIARIA 10 | 5.08 | 0.7 | 0.3 |  | 1.0668
|  |  | DOMICILIARIA 11 | 5.96 | 0.7 | 0.3 |  | 1.2516
|  |  | DOMICILIARIA 12 | 5.82 | 0.7 | 0.3 |  | 1.2222
|  |  | DOMICILIARIA 13 | 7.13 | 0.7 | 0.3 |  | 1.4973
|  |  | DOMICILIARIA 14 | 5.54 | 0.7 | 0.3 |  | 1.1634
|  |  | DOMICILIARIA 15 | 6.48 | 0.7 | 0.3 |  | 1.3608
|  |  | DOMICILIARIA 16 | 6.44 | 0.7 | 0.3 |  | 1.3524
|  |  | DOMICILIARIA 17 | 5.12 | 0.7 | 0.3 |  | 1.0752
|  |  | DOMICILIARIA 18 | 6.71 | 0.7 | 0.3 |  | 1.4091
|  |  | P15 A P16 | 0 | 0 | 0.3 |  | 0
|  |  | DOMICILIARIA 1 | 4.72 | 0.7 | 0.3 |  | 0.9912
|  |  | DOMICILIARIA 2 | 5.48 | 0.7 | 0.3 |  | 1.1508
|  |  | DOMICILIARIA 3 | 4.42 | 0.7 | 0.3 |  | 0.9282
|  |  | DOMICILIARIA 4 | 5.42 | 0.7 | 0.3 |  | 1.1382
|  |  | DOMICILIARIA 5 | 4.68 | 0.7 | 0.3 |  | 0.9828
|  |  | DOMICILIARIA 6 | 4.88 | 0.7 | 0.3 |  | 1.0248
|  |  | DOMICILIARIA 7 | 6.11 | 0.7 | 0.3 |  | 1.2831
|  |  | DOMICILIARIA 8 | 5.3 | 0.7 | 0.3 |  | 1.113
|  |  | DOMICILIARIA 9 | 5.57 | 0.7 | 0.3 |  | 1.1697
|  |  | DOMICILIARIA 10 | 5.42 | 0.7 | 0.3 |  | 1.1382
|  |  | DOMICILIARIA 11 | 5.31 | 0.7 | 0.3 |  | 1.1151
|  |  | DOMICILIARIA 12 | 5.5551 | 0.7 | 0.3 |  | 1.1666
|  |  | DOMICILIARIA 13 | 4.61 | 0.7 | 0.3 |  | 0.9681
|  |  | DOMICILIARIA 14 | 5.31 | 0.7 | 0.3 |  | 1.1151
|  |  | DOMICILIARIA 15 | 4.22 | 0.7 | 0.3 |  | 0.8862
|  |  | DOMICILIARIA 16 | 3.8 | 0.7 | 0.3 |  | 0.798
|  |  | DOMICILIARIA 17 | 5.7 | 0.7 | 0.3 |  | 1.197
|  |  | P16 A P17 | 0 | 0 | 0.3 |  | 0
|  |  | DOMICILIARIA 1 | 5.28 | 0.7 | 0.3 |  | 1.1088
|  |  | DOMICILIARIA 2 | 5.32 | 0.7 | 0.3 |  | 1.1172
|  |  | DOMICILIARIA 3 | 5.33 | 0.7 | 0.3 |  | 1.1193
|  |  | DOMICILIARIA 4 | 5.33 | 0.7 | 0.3 |  | 1.1193
|  |  | DOMICILIARIA 5 | 4.15 | 0.7 | 0.3 |  | 0.8715
|  |  | DOMICILIARIA 6 | 5.73 | 0.7 | 0.3 |  | 1.2033
|  |  | DOMICILIARIA 7 | 4.67 | 0.7 | 0.3 |  | 0.9807
|  |  | DOMICILIARIA 7 | 3.96 | 0.7 | 0.3 |  | 0.8316
|  |  | DOMICILIARIA 8 | 6.13 | 0.7 | 0.3 |  | 1.2873
|  |  | DOMICILIARIA 9 | 5.04 | 0.7 | 0.3 |  | 1.0584
|  |  | DOMICILIARIA 10 | 3.95 | 0.7 | 0.3 |  | 0.8295
|  |  | DOMICILIARIA 11 | 7.36 | 0.7 | 0.3 |  | 1.5456
|  |  | DOMICILIARIA 12 | 2.91 | 0.7 | 0.3 |  | 0.6111
|  |  | P17 A P18 | 0 | 0 | 0.3 |  | 0
|  |  | DOMICILIARIA 1 | 3.79 | 0.85 | 0.3 |  | 0.96645
|  |  | DOMICILIARIA 2 | 8.18 | 0.85 | 0.3 |  | 2.0859
|  |  | DOMICILIARIA 3 | 3.97 | 0.85 | 0.3 |  | 1.0124
|  |  | DOMICILIARIA 4 | 4.34 | 0.85 | 0.3 |  | 1.1067
|  |  | DOMICILIARIA 5 | 3.73 | 0.85 | 0.3 |  | 0.95115
|  |  | DOMICILIARIA 6 | 5.28 | 0.85 | 0.3 |  | 1.3464
|  |  | DOMICILIARIA 7 | 7.2 | 0.85 | 0.3 |  | 1.836
|  |  | DOMICILIARIA 8 | 5.77 | 0.85 | 0.3 |  | 1.4713
|  |  | DOMICILIARIA 9 | 5.55 | 0.85 | 0.3 |  | 1.4152
|  |  | DOMICILIARIA 10 | 5.02 | 0.85 | 0.3 |  | 1.2801
|  |  | P52 A P54 | 0 | 0 | 0.3 |  | 0
|  |  | DOMICILIARIA 1 | 5.27 | 0.7 | 0.3 |  | 1.1067
|  |  | DOMICILIARIA 2 | 3.92 | 0.7 | 0.3 |  | 0.8232
|  |  | DOMICILIARIA 3 | 3.31 | 0.7 | 0.3 |  | 0.6951
|  |  | DOMICILIARIA 4 | 3.19 | 0.7 | 0.3 |  | 0.6699
|  |  | DOMICILIARIA 5 | 2.75 | 0.7 | 0.3 |  | 0.5775
|  |  | DOMICILIARIA 6 | 5.76 | 0.7 | 0.3 |  | 1.2096
|  |  | DOMICILIARIA 7 | 2.39 | 0.7 | 0.3 |  | 0.5019
|  |  | DOMICILIARIA 8 | 1.76 | 0.7 | 0.3 |  | 0.3696
|  |  | DOMICILIARIA 9 | 5.31 | 0.7 | 0.3 |  | 1.1151
|  |  | P19 A P20 | 0 | 0 | 0.3 |  | 0
|  |  | DOMICILIARIA 1 | 7.01 | 0.7 | 0.3 |  | 1.4721
|  |  | DOMICILIARIA 2 | 7.04 | 0.7 | 0.3 |  | 1.4784
|  |  | DOMICILIARIA 3 | 6.88 | 0.7 | 0.3 |  | 1.4448
|  |  | DOMICILIARIA 4 | 4.51 | 0.7 | 0.3 |  | 0.9471
|  |  | DOMICILIARIA 5 | 6.54 | 0.7 | 0.3 |  | 1.3734
|  |  | DOMICILIARIA 6 | 6.43 | 0.7 | 0.3 |  | 1.3503
|  |  | DOMICILIARIA 7 | 6.32 | 0.7 | 0.3 |  | 1.3272
|  |  | P20 A P21 | 0 | 0 | 0.3 |  | 0
|  |  | DOMICILIARIA 1 | 6.37 | 0.7 | 0.3 |  | 1.3377
|  |  | DOMICILIARIA 2 | 5.61 | 0.7 | 0.3 |  | 1.1781
|  |  | DOMICILIARIA 3 | 5.96 | 0.7 | 0.3 |  | 1.2516
|  |  | DOMICILIARIA 4 | 5.98 | 0.7 | 0.3 |  | 1.2558
|  |  | DOMICILIARIA 5 | 5.97 | 0.7 | 0.3 |  | 1.2537
|  |  | DOMICILIARIA 6 | 6.35 | 0.7 | 0.3 |  | 1.3335
|  |  | DOMICILIARIA 7 | 6.7 | 0.7 | 0.3 |  | 1.407
|  |  | DOMICILIARIA 8 | 6.2 | 0.7 | 0.3 |  | 1.302
|  |  | DOMICILIARIA 9 | 6.13 | 0.7 | 0.3 |  | 1.2873
|  |  | DOMICILIARIA 10 | 6.22 | 0.7 | 0.3 |  | 1.3062
|  |  | P21 A P22 | 0 | 0 | 0.3 |  | 0
|  |  | DOMICILIARIA 1 | 4.72 | 0.7 | 0.3 |  | 0.9912
|  |  | DOMICILIARIA 2 | 5.52 | 0.7 | 0.3 |  | 1.1592
|  |  | DOMICILIARIA 3 | 4.34 | 0.7 | 0.3 |  | 0.9114
|  |  | DOMICILIARIA 4 | 5.43 | 0.7 | 0.3 |  | 1.1403
|  |  | DOMICILIARIA 5 | 4.4 | 0.7 | 0.3 |  | 0.924
|  |  | DOMICILIARIA 6 | 5.49 | 0.7 | 0.3 |  | 1.1529
|  |  | DOMICILIARIA 7 | 4.5 | 0.7 | 0.3 |  | 0.945
|  |  | DOMICILIARIA 8 | 4.99 | 0.7 | 0.3 |  | 1.0479
|  |  | DOMICILIARIA 9 | 4.94 | 0.7 | 0.3 |  | 1.0374
|  |  | DOMICILIARIA 10 | 5.58 | 0.7 | 0.3 |  | 1.1718
|  |  | DOMICILIARIA 11 | 5.01 | 0.7 | 0.3 |  | 1.0521
|  |  | DOMICILIARIA 12 | 6.18 | 0.7 | 0.3 |  | 1.2978
|  |  | DOMICILIARIA 13 | 6.16 | 0.7 | 0.3 |  | 1.2936
|  |  | DOMICILIARIA 14 | 4.88 | 0.7 | 0.3 |  | 1.0248
|  |  | DOMICILIARIA 15 | 5.79 | 0.7 | 0.3 |  | 1.2159
|  |  | DOMICILIARIA 16 | 4.84 | 0.7 | 0.3 |  | 1.0164
|  |  | DOMICILIARIA 17 | 5.49 | 0.7 | 0.3 |  | 1.1529
|  |  | DOMICILIARIA 18 | 4.95 | 0.7 | 0.3 |  | 1.0395
|  |  | P22 A P23 | 0 | 0 | 0.3 |  | 0
|  |  | DOMICILIARIA 1 | 5.07 | 0.7 | 0.3 |  | 1.0647
|  |  | DOMICILIARIA 2 | 4.33 | 0.7 | 0.3 |  | 0.9093
|  |  | DOMICILIARIA 3 | 4.69 | 0.7 | 0.3 |  | 0.9849
|  |  | DOMICILIARIA 4 | 4.62 | 0.7 | 0.3 |  | 0.9702
|  |  | DOMICILIARIA 5 | 4.31 | 0.7 | 0.3 |  | 0.9051
|  |  | DOMICILIARIA 6 | 6.6 | 0.7 | 0.3 |  | 1.386
|  |  | DOMICILIARIA 7 | 4.45 | 0.7 | 0.3 |  | 0.9345
|  |  | DOMICILIARIA 8 | 4.53 | 0.7 | 0.3 |  | 0.9513
|  |  | DOMICILIARIA 9 | 6.74 | 0.7 | 0.3 |  | 1.4154
|  |  | DOMICILIARIA 10 | 4.53 | 0.7 | 0.3 |  | 0.9513
|  |  | DOMICILIARIA 11 | 6.71 | 0.7 | 0.3 |  | 1.4091
|  |  | DOMICILIARIA 12 | 4.53 | 0.7 | 0.3 |  | 0.9513
|  |  | P23 A P24 | 0 | 0 | 0.3 |  | 0
|  |  | P24 A P25 | 0 | 0 | 0.3 |  | 0
|  |  | DOMICILIARIA 1 | 4.15 | 0.7 | 0.3 |  | 0.8715
|  |  | DOMICILIARIA 2 | 5.32 | 0.7 | 0.3 |  | 1.1172
|  |  | DOMICILIARIA 3 | 4.87 | 0.7 | 0.3 |  | 1.0227
|  |  | DOMICILIARIA 4 | 4.8 | 0.7 | 0.3 |  | 1.008
|  |  | DOMICILIARIA 5 | 5.37 | 0.7 | 0.3 |  | 1.1277
|  |  | DOMICILIARIA 6 | 5.46 | 0.7 | 0.3 |  | 1.1466
|  |  | P26 A P27 | 0 | 0 | 0.3 |  | 0
|  |  | DOMICILIARIA 1 | 2.93 | 0.7 | 0.3 |  | 0.6153
|  |  | DOMICILIARIA 2 | 7.63 | 0.7 | 0.3 |  | 1.6023
|  |  | DOMICILIARIA 3 | 6.7 | 0.7 | 0.3 |  | 1.407
|  |  | DOMICILIARIA 4 | 9.52 | 0.7 | 0.3 |  | 1.9992
|  |  | DOMICILIARIA 5 | 11.41 | 0.7 | 0.3 |  | 2.3961
|  |  | DOMICILIARIA 6 | 13.29 | 0.7 | 0.3 |  | 2.7909
|  |  | DOMICILIARIA 7 | 15.18 | 0.7 | 0.3 |  | 3.1878
|  |  | DOMICILIARIA 8 | 17.06 | 0.7 | 0.3 |  | 3.5826
|  |  | DOMICILIARIA 9 | 18.95 | 0.7 | 0.3 |  | 3.9795
|  |  | DOMICILIARIA 10 | 20.83 | 0.7 | 0.3 |  | 4.3743
|  |  | DOMICILIARIA 11 | 22.71 | 0.7 | 0.3 |  | 4.7691
|  |  | DOMICILIARIA 12 | 24.6 | 0.7 | 0.3 |  | 5.166
|  |  | DOMICILIARIA 13 | 26.48 | 0.7 | 0.3 |  | 5.5608
|  |  | DOMICILIARIA 14 | 28.37 | 0.7 | 0.3 |  | 5.9577
|  |  | P27 A P28 | 0 | 0 | 0.3 |  | 0
|  |  | P28 A P29 | 0 | 0 | 0.3 |  | 0
|  |  | DOMICILIARIA 1 | 5.66 | 0.7 | 0.3 |  | 1.1886
|  |  | DOMICILIARIA 2 | 4.29 | 0.7 | 0.3 |  | 0.9009
|  |  | DOMICILIARIA 3 | 5.75 | 0.7 | 0.3 |  | 1.2075
|  |  | DOMICILIARIA 4 | 4.31 | 0.7 | 0.3 |  | 0.9051
|  |  | DOMICILIARIA 5 | 5.84 | 0.7 | 0.3 |  | 1.2264
|  |  | DOMICILIARIA 6 | 4.3 | 0.7 | 0.3 |  | 0.903
|  |  | DOMICILIARIA 7 | 5.86 | 0.7 | 0.3 |  | 1.2306
|  |  | DOMICILIARIA 8 | 4.19 | 0.7 | 0.3 |  | 0.8799
|  |  | DOMICILIARIA 9 | 5.71 | 0.7 | 0.3 |  | 1.1991
|  |  | DOMICILIARIA 10 | 3.66 | 0.7 | 0.3 |  | 0.7686
|  |  | DOMICILIARIA 11 | 4.33 | 0.7 | 0.3 |  | 0.9093
|  |  | DOMICILIARIA 12 | 7.62 | 0.7 | 0.3 |  | 1.6002
|  |  | DOMICILIARIA 13 | 4.38 | 0.7 | 0.3 |  | 0.9198
|  |  | DOMICILIARIA 14 | 8.42 | 0.7 | 0.3 |  | 1.7682
|  |  | P29 A P30 | 0 | 0 | 0.3 |  | 0
|  |  | DOMICILIARIA 1 | 3.26 | 0.7 | 0.3 |  | 0.6846
|  |  | DOMICILIARIA 2 | 13.87 | 0.7 | 0.3 |  | 2.9127
|  |  | DOMICILIARIA 3 | 3.51 | 0.7 | 0.3 |  | 0.7371
|  |  | DOMICILIARIA 4 | 4.81 | 0.7 | 0.3 |  | 1.0101
|  |  | DOMICILIARIA 5 | 5.02 | 0.7 | 0.3 |  | 1.0542
|  |  | DOMICILIARIA 6 | 5.84 | 0.7 | 0.3 |  | 1.2264
|  |  | DOMICILIARIA 7 | 5.57 | 0.7 | 0.3 |  | 1.1697
|  |  | DOMICILIARIA 8 | 11.93 | 0.7 | 0.3 |  | 2.5053
|  |  | DOMICILIARIA 9 | 6.11 | 0.7 | 0.3 |  | 1.2831
|  |  | P30 A P31 | 0 | 0 | 0.3 |  | 0
|  |  | DOMICILIARIA 1 | 3.16 | 0.7 | 0.3 |  | 0.6636
|  |  | DOMICILIARIA 2 | 5.89 | 0.7 | 0.3 |  | 1.2369
|  |  | DOMICILIARIA 3 | 5.84 | 0.7 | 0.3 |  | 1.2264
|  |  | DOMICILIARIA 4 | 5.87 | 0.7 | 0.3 |  | 1.2327
|  |  | DOMICILIARIA 5 | 3.14 | 0.7 | 0.3 |  | 0.6594
|  |  | DOMICILIARIA 6 | 5.84 | 0.7 | 0.3 |  | 1.2264
|  |  | DOMICILIARIA 7 | 3.15 | 0.7 | 0.3 |  | 0.6615
|  |  | DOMICILIARIA 8 | 6.47 | 0.7 | 0.3 |  | 1.3587
|  |  | DOMICILIARIA 9 | 6.53 | 0.7 | 0.3 |  | 1.3713
|  |  | DOMICILIARIA 10 | 3.86 | 0.7 | 0.3 |  | 0.8106
|  |  | DOMICILIARIA 11 | 6.39 | 0.7 | 0.3 |  | 1.3419
|  |  | DOMICILIARIA 12 | 3.94 | 0.7 | 0.3 |  | 0.8274
|  |  | DOMICILIARIA 13 | 6.43 | 0.7 | 0.3 |  | 1.3503
|  |  | DOMICILIARIA 14 | 3.89 | 0.7 | 0.3 |  | 0.8169
|  |  | DOMICILIARIA 15 | 6.38 | 0.7 | 0.3 |  | 1.3398
|  |  | DOMICILIARIA 16 | 4.28 | 0.7 | 0.3 |  | 0.8988
|  |  | DOMICILIARIA 17 | 6.44 | 0.7 | 0.3 |  | 1.3524
|  |  | DOMICILIARIA 18 | 6.33 | 0.7 | 0.3 |  | 1.3293
|  |  | P31 A P32 | 0 | 0 | 0.3 |  | 0
|  |  | DOMICILIARIA 1 | 5.45 | 0.7 | 0.3 |  | 1.1445
|  |  | DOMICILIARIA 2 | 6.51 | 0.7 | 0.3 |  | 1.3671
|  |  | DOMICILIARIA 3 | 5.04 | 0.7 | 0.3 |  | 1.0584
|  |  | DOMICILIARIA 4 | 6.4 | 0.7 | 0.3 |  | 1.344
|  |  | DOMICILIARIA 5 | 6.29 | 0.7 | 0.3 |  | 1.3209
|  |  | DOMICILIARIA 6 | 6.56 | 0.7 | 0.3 |  | 1.3776
|  |  | DOMICILIARIA 7 | 3.89 | 0.7 | 0.3 |  | 0.8169
|  |  | DOMICILIARIA 8 | 6.35 | 0.7 | 0.3 |  | 1.3335
|  |  | DOMICILIARIA 9 | 6.7 | 0.7 | 0.3 |  | 1.407
|  |  | DOMICILIARIA 10 | 6.71 | 0.7 | 0.3 |  | 1.4091
|  |  | P32 A P33 | 0 | 0 | 0.3 |  | 0
|  |  | DOMICILIARIA 1 | 6.47 | 0.8 | 0.3 |  | 1.5528
|  |  | DOMICILIARIA 2 | 7.01 | 0.8 | 0.3 |  | 1.6824
|  |  | DOMICILIARIA 3 | 7.07 | 0.8 | 0.3 |  | 1.6968
|  |  | DOMICILIARIA 4 | 6.92 | 0.8 | 0.3 |  | 1.6608
|  |  | DOMICILIARIA 5 | 8.12 | 0.8 | 0.3 |  | 1.9488
|  |  | P33 A P34 | 0 | 0 | 0.3 |  | 0
|  |  | P34 A P35 | 0 | 0 | 0.3 |  | 0
|  |  | DOMICILIARIA 1 | 5.12 | 1 | 0.3 |  | 1.536
|  |  | DOMICILIARIA 2 | 4.31 | 1 | 0.3 |  | 1.293
|  |  | DOMICILIARIA 3 | 4.73 | 1 | 0.3 |  | 1.419
|  |  | DOMICILIARIA 4 | 4.74 | 1 | 0.3 |  | 1.422
|  |  | DOMICILIARIA 5 | 4.4 | 1 | 0.3 |  | 1.32
|  |  | DOMICILIARIA 6 | 3.67 | 1 | 0.3 |  | 1.101
|  |  | DOMICILIARIA 7 | 4.62 | 1 | 0.3 |  | 1.386
|  |  | P36 A P37 | 0 | 0 | 0.3 |  | 0
|  |  | DOMICILIARIA 1 | 4.55 | 0.7 | 0.3 |  | 0.9555
|  |  | DOMICILIARIA 2 | 6.31 | 0.7 | 0.3 |  | 1.3251
|  |  | DOMICILIARIA 3 | 6.45 | 0.7 | 0.3 |  | 1.3545
|  |  | DOMICILIARIA 4 | 4.48 | 0.7 | 0.3 |  | 0.9408
|  |  | DOMICILIARIA 5 | 6.72 | 0.7 | 0.3 |  | 1.4112
|  |  | DOMICILIARIA 6 | 4.76 | 0.7 | 0.3 |  | 0.9996
|  |  | DOMICILIARIA 7 | 4.9 | 0.7 | 0.3 |  | 1.029
|  |  | DOMICILIARIA 8 | 6.83 | 0.7 | 0.3 |  | 1.4343
|  |  | DOMICILIARIA 9 | 5.64 | 0.7 | 0.3 |  | 1.1844
|  |  | DOMICILIARIA 10 | 7.73 | 0.7 | 0.3 |  | 1.6233
|  |  | DOMICILIARIA 11 | 5.43 | 0.7 | 0.3 |  | 1.1403
|  |  | DOMICILIARIA 12 | 5.96 | 0.7 | 0.3 |  | 1.2516
|  |  | DOMICILIARIA 13 | 5.3 | 0.7 | 0.3 |  | 1.113
|  |  | DOMICILIARIA 14 | 6.23 | 0.7 | 0.3 |  | 1.3083
|  |  | DOMICILIARIA 15 | 5.18 | 0.7 | 0.3 |  | 1.0878
|  |  | DOMICILIARIA 16 | 6.6 | 0.7 | 0.3 |  | 1.386
|  |  | DOMICILIARIA 17 | 5.1 | 0.7 | 0.3 |  | 1.071
|  |  | P37 A P38 | 0 | 0 | 0.3 |  | 0
|  |  | DOMICILIARIA 1 | 4.99 | 0.7 | 0.3 |  | 1.0479
|  |  | DOMICILIARIA 2 | 8.38 | 0.7 | 0.3 |  | 1.7598
|  |  | DOMICILIARIA 3 | 8.3 | 0.7 | 0.3 |  | 1.743
|  |  | DOMICILIARIA 4 | 4.62 | 0.7 | 0.3 |  | 0.9702
|  |  | DOMICILIARIA 5 | 8.41 | 0.7 | 0.3 |  | 1.7661
|  |  | DOMICILIARIA 6 | 4.5 | 0.7 | 0.3 |  | 0.945
|  |  | DOMICILIARIA 7 | 8.31 | 0.7 | 0.3 |  | 1.7451
|  |  | DOMICILIARIA 8 | 8.26 | 0.7 | 0.3 |  | 1.7346
|  |  | DOMICILIARIA 9 | 4.55 | 0.7 | 0.3 |  | 0.9555
|  |  | DOMICILIARIA 10 | 8.24 | 0.7 | 0.3 |  | 1.7304
|  |  | DOMICILIARIA 11 | 8.17 | 0.7 | 0.3 |  | 1.7157
|  |  | DOMICILIARIA 12 | 4.41 | 0.7 | 0.3 |  | 0.9261
|  |  | DOMICILIARIA 13 | 8.1 | 0.7 | 0.3 |  | 1.701
|  |  | P38 A P39 | 0 | 0 | 0.3 |  | 0
|  |  | DOMICILIARIA 1 | 4.19 | 0.7 | 0.3 |  | 0.8799
|  |  | DOMICILIARIA 2 | 5.73 | 0.7 | 0.3 |  | 1.2033
|  |  | DOMICILIARIA 3 | 4.21 | 0.7 | 0.3 |  | 0.8841
|  |  | DOMICILIARIA 4 | 5.66 | 0.7 | 0.3 |  | 1.1886
|  |  | DOMICILIARIA 5 | 4.05 | 0.7 | 0.3 |  | 0.8505
|  |  | DOMICILIARIA 6 | 5.99 | 0.7 | 0.3 |  | 1.2579
|  |  | DOMICILIARIA 7 | 3.88 | 0.7 | 0.3 |  | 0.8148
|  |  | DOMICILIARIA 8 | 3.08 | 0.7 | 0.3 |  | 0.6468
|  |  | DOMICILIARIA 9 | 6.12 | 0.7 | 0.3 |  | 1.2852
|  |  | DOMICILIARIA 10 | 2.7 | 0.7 | 0.3 |  | 0.567
|  |  | DOMICILIARIA 11 | 6.52 | 0.7 | 0.3 |  | 1.3692
|  |  | DOMICILIARIA 12 | 2.56 | 0.7 | 0.3 |  | 0.5376
|  |  | P39 A P40 | 0 | 0 | 0.3 |  | 0
|  |  | DOMICILIARIA 1 | 7.08 | 0.7 | 0.3 |  | 1.4868
|  |  | DOMICILIARIA 2 | 1.81 | 0.7 | 0.3 |  | 0.3801
|  |  | DOMICILIARIA 3 | 6.98 | 0.7 | 0.3 |  | 1.4658
|  |  | DOMICILIARIA 4 | 1.68 | 0.7 | 0.3 |  | 0.3528
|  |  | DOMICILIARIA 5 | 7.27 | 0.7 | 0.3 |  | 1.5267
|  |  | DOMICILIARIA 6 | 1.73 | 0.7 | 0.3 |  | 0.3633
|  |  | DOMICILIARIA 7 | 7.38 | 0.7 | 0.3 |  | 1.5498
|  |  | DOMICILIARIA 8 | 7.36 | 0.7 | 0.3 |  | 1.5456
|  |  | DOMICILIARIA 9 | 2.2 | 0.7 | 0.3 |  | 0.462
|  |  | DOMICILIARIA 10 | 3.24 | 0.7 | 0.3 |  | 0.6804
|  |  | DOMICILIARIA 11 | 9.24 | 0.7 | 0.3 |  | 1.9404
|  |  | DOMICILIARIA 12 | 4.08 | 0.7 | 0.3 |  | 0.8568
|  |  | P40 A P41 | 0 | 0 | 0.3 |  | 0
|  |  | DOMICILIARIA 1 | 5.13 | 0.7 | 0.3 |  | 1.0773
|  |  | DOMICILIARIA 2 | 5.14 | 0.7 | 0.3 |  | 1.0794
|  |  | DOMICILIARIA 3 | 3.86 | 0.7 | 0.3 |  | 0.8106
|  |  | DOMICILIARIA 4 | 5.24 | 0.7 | 0.3 |  | 1.1004
|  |  | DOMICILIARIA 5 | 5.48 | 0.7 | 0.3 |  | 1.1508
|  |  | DOMICILIARIA 6 | 3.8 | 0.7 | 0.3 |  | 0.798
|  |  | DOMICILIARIA 7 | 7.02 | 0.7 | 0.3 |  | 1.4742
|  |  | DOMICILIARIA 8 | 5.78 | 0.7 | 0.3 |  | 1.2138
|  |  | DOMICILIARIA 9 | 4.88 | 0.7 | 0.3 |  | 1.0248
|  |  | DOMICILIARIA 10 | 6.09 | 0.7 | 0.3 |  | 1.2789
|  |  | DOMICILIARIA 11 | 6.1 | 0.7 | 0.3 |  | 1.281
|  |  | DOMICILIARIA 12 | 4.72 | 0.7 | 0.3 |  | 0.9912
|  |  | DOMICILIARIA 13 | 4.61 | 0.7 | 0.3 |  | 0.9681
|  |  | DOMICILIARIA 14 | 4.94 | 0.7 | 0.3 |  | 1.0374
|  |  | DOMICILIARIA 15 | 5.54 | 0.7 | 0.3 |  | 1.1634
|  |  | DOMICILIARIA 16 | 4.3 | 0.7 | 0.3 |  | 0.903
|  |  | P41 A P42 | 0 | 0 | 0.3 |  | 0
|  |  | DOMICILIARIA 1 | 4.32 | 0.7 | 0.3 |  | 0.9072
|  |  | DOMICILIARIA 2 | 5.99 | 0.7 | 0.3 |  | 1.2579
|  |  | DOMICILIARIA 3 | 4.16 | 0.7 | 0.3 |  | 0.8736
|  |  | DOMICILIARIA 4 | 5.59 | 0.7 | 0.3 |  | 1.1739
|  |  | DOMICILIARIA 5 | 4.23 | 0.7 | 0.3 |  | 0.8883
|  |  | DOMICILIARIA 6 | 5.32 | 0.7 | 0.3 |  | 1.1172
|  |  | DOMICILIARIA 7 | 4.38 | 0.7 | 0.3 |  | 0.9198
|  |  | DOMICILIARIA 8 | 5.08 | 0.7 | 0.3 |  | 1.0668
|  |  | DOMICILIARIA 9 | 4.53 | 0.7 | 0.3 |  | 0.9513
|  |  | DOMICILIARIA 10 | 4.82 | 0.7 | 0.3 |  | 1.0122
|  |  | DOMICILIARIA 11 | 4.76 | 0.7 | 0.3 |  | 0.9996
|  |  | DOMICILIARIA 12 | 4.42 | 0.7 | 0.3 |  | 0.9282
|  |  | DOMICILIARIA 13 | 5.08 | 0.7 | 0.3 |  | 1.0668
|  |  | DOMICILIARIA 14 | 4.33 | 0.7 | 0.3 |  | 0.9093
|  |  | DOMICILIARIA 15 | 4.72 | 0.7 | 0.3 |  | 0.9912
|  |  | DOMICILIARIA 16 | 4.2 | 0.7 | 0.3 |  | 0.882
|  |  | DOMICILIARIA 17 | 4.86 | 0.7 | 0.3 |  | 1.0206
|  |  | DOMICILIARIA 18 | 4.31 | 0.7 | 0.3 |  | 0.9051
|  |  | P42 A P43 | 0 | 0 | 0.3 |  | 0
|  |  | DOMICILIARIA 1 | 5.22 | 1.1 | 0.3 |  | 1.7226
|  |  | DOMICILIARIA 2 | 4.88 | 1.1 | 0.3 |  | 1.6104
|  |  | DOMICILIARIA 3 | 5.69 | 1.1 | 0.3 |  | 1.8777
|  |  | DOMICILIARIA 4 | 4.94 | 1.1 | 0.3 |  | 1.6302
|  |  | DOMICILIARIA 5 | 4.64 | 1.1 | 0.3 |  | 1.5312
|  |  | DOMICILIARIA 6 | 5.68 | 1.1 | 0.3 |  | 1.8744
|  |  | DOMICILIARIA 7 | 4.55 | 1.1 | 0.3 |  | 1.5015
|  |  | DOMICILIARIA 8 | 4.41 | 1.1 | 0.3 |  | 1.4553
|  |  | DOMICILIARIA 9 | 5.69 | 1.1 | 0.3 |  | 1.8777
|  |  | DOMICILIARIA 10 | 4.35 | 1.1 | 0.3 |  | 1.4355
|  |  | DOMICILIARIA 11 | 4 | 1.1 | 0.3 |  | 1.32
|  |  | DOMICILIARIA 12 | 5.82 | 1.1 | 0.3 |  | 1.9206
|  |  | P44 A P45 | 0 | 0 | 0.3 |  | 0
|  |  | DOMICILIARIA 1 | 4.43 | 0.7 | 0.3 |  | 0.9303
|  |  | DOMICILIARIA 2 | 4.05 | 0.7 | 0.3 |  | 0.8505
|  |  | DOMICILIARIA 3 | 4.63 | 0.7 | 0.3 |  | 0.9723
|  |  | DOMICILIARIA 4 | 4.5 | 0.7 | 0.3 |  | 0.945
|  |  | DOMICILIARIA 5 | 4.4 | 0.7 | 0.3 |  | 0.924
|  |  | DOMICILIARIA 6 | 4.3 | 0.7 | 0.3 |  | 0.903
|  |  | DOMICILIARIA 7 | 4.38 | 0.7 | 0.3 |  | 0.9198
|  |  | DOMICILIARIA 8 | 4.55 | 0.7 | 0.3 |  | 0.9555
|  |  | DOMICILIARIA 9 | 4.37 | 0.7 | 0.3 |  | 0.9177
|  |  | DOMICILIARIA 10 | 4.36 | 0.7 | 0.3 |  | 0.9156
|  |  | DOMICILIARIA 11 | 4.11 | 0.7 | 0.3 |  | 0.8631
|  |  | DOMICILIARIA 12 | 5.09 | 0.7 | 0.3 |  | 1.0689
|  |  | P45 A P46 | 0 | 0 | 0.3 |  | 0
|  |  | DOMICILIARIA 1 | 6.48 | 0.7 | 0.3 |  | 1.3608
|  |  | DOMICILIARIA 2 | 6.09 | 0.7 | 0.3 |  | 1.2789
|  |  | DOMICILIARIA 3 | 5.5 | 0.7 | 0.3 |  | 1.155
|  |  | DOMICILIARIA 4 | 5.07 | 0.7 | 0.3 |  | 1.0647
|  |  | DOMICILIARIA 5 | 4.59 | 0.7 | 0.3 |  | 0.9639
|  |  | DOMICILIARIA 6 | 3.27 | 0.7 | 0.3 |  | 0.6867
|  |  | DOMICILIARIA 7 | 3.65 | 0.7 | 0.3 |  | 0.7665
|  |  | DOMICILIARIA 8 | 3.33 | 0.7 | 0.3 |  | 0.6993
|  |  | P46 A P76 | 0 | 0 | 0.3 |  | 0
|  |  | DOMICILIARIA 1 | 1.17 | 0.7 | 0.3 |  | 0.2457
|  |  | DOMICILIARIA 2 | 1.78 | 0.7 | 0.3 |  | 0.3738
|  |  | DOMICILIARIA 3 | 2.17 | 0.7 | 0.3 |  | 0.4557
|  |  | DOMICILIARIA 4 | 2.54 | 0.7 | 0.3 |  | 0.5334
|  |  | DOMICILIARIA 5 | 3.03 | 0.7 | 0.3 |  | 0.6363
|  |  | DOMICILIARIA 6 | 3.79 | 0.7 | 0.3 |  | 0.7959
|  |  | DOMICILIARIA 7 | 4.28 | 0.7 | 0.3 |  | 0.8988
|  |  | P76 A P47 | 0 | 0 | 0.3 |  | 0
|  |  | P47 A P62 | 0 | 0 | 0.3 |  | 0
|  |  | DOMICILIARIA 1 | 5.11 | 0.7 | 0.3 |  | 1.0731
|  |  | DOMICILIARIA 2 | 3.65 | 0.7 | 0.3 |  | 0.7665
|  |  | DOMICILIARIA 3 | 5.83 | 0.7 | 0.3 |  | 1.2243
|  |  | DOMICILIARIA 4 | 3.69 | 0.7 | 0.3 |  | 0.7749
|  |  | DOMICILIARIA 5 | 5.94 | 0.7 | 0.3 |  | 1.2474
|  |  | DOMICILIARIA 6 | 2.5 | 0.7 | 0.3 |  | 0.525
|  |  | DOMICILIARIA 7 | 5.37 | 0.7 | 0.3 |  | 1.1277
|  |  | P62 A P48 | 0 | 0 | 0.3 |  | 0
|  |  | DOMICILIARIA 1 | 2.12 | 0.7 | 0.3 |  | 0.4452
|  |  | DOMICILIARIA 2 | 5.84 | 0.7 | 0.3 |  | 1.2264
|  |  | DOMICILIARIA 3 | 2.64 | 0.7 | 0.3 |  | 0.5544
|  |  | DOMICILIARIA 4 | 4.58 | 0.7 | 0.3 |  | 0.9618
|  |  | DOMICILIARIA 5 | 2.99 | 0.7 | 0.3 |  | 0.6279
|  |  | DOMICILIARIA 6 | 5.63 | 0.7 | 0.3 |  | 1.1823
|  |  | DOMICILIARIA 7 | 3.38 | 0.7 | 0.3 |  | 0.7098
|  |  | DOMICILIARIA 8 | 3.37 | 0.7 | 0.3 |  | 0.7077
|  |  | DOMICILIARIA 9 | 6.04 | 0.7 | 0.3 |  | 1.2684
|  |  | DOMICILIARIA 10 | 5.59 | 0.7 | 0.3 |  | 1.1739
|  |  | DOMICILIARIA 11 | 3.08 | 0.7 | 0.3 |  | 0.6468
|  |  | DOMICILIARIA 12 | 5.41 | 0.7 | 0.3 |  | 1.1361
|  |  | DOMICILIARIA 13 | 5.66 | 0.7 | 0.3 |  | 1.1886
|  |  | P48 A P49 | 0 | 0 | 0.3 |  | 0
|  |  | DOMICILIARIA 1 | 2.96 | 0.7 | 0.3 |  | 0.6216
|  |  | DOMICILIARIA 2 | 5.49 | 0.7 | 0.3 |  | 1.1529
|  |  | DOMICILIARIA 3 | 5.28 | 0.7 | 0.3 |  | 1.1088
|  |  | DOMICILIARIA 4 | 3.26 | 0.7 | 0.3 |  | 0.6846
|  |  | DOMICILIARIA 5 | 6.02 | 0.7 | 0.3 |  | 1.2642
|  |  | DOMICILIARIA 6 | 3.39 | 0.7 | 0.3 |  | 0.7119
|  |  | DOMICILIARIA 7 | 5.6 | 0.7 | 0.3 |  | 1.176
|  |  | DOMICILIARIA 8 | 3.77 | 0.7 | 0.3 |  | 0.7917
|  |  | DOMICILIARIA 9 | 5.41 | 0.7 | 0.3 |  | 1.1361
|  |  | DOMICILIARIA 10 | 5.4 | 0.7 | 0.3 |  | 1.134
|  |  | DOMICILIARIA 11 | 3.9 | 0.7 | 0.3 |  | 0.819
|  |  | DOMICILIARIA 12 | 5 | 0.7 | 0.3 |  | 1.05
|  |  | DOMICILIARIA 13 | 4.89 | 0.7 | 0.3 |  | 1.0269
|  |  | DOMICILIARIA 14 | 3.73 | 0.7 | 0.3 |  | 0.7833
|  |  | DOMICILIARIA 15 | 4.88 | 0.7 | 0.3 |  | 1.0248
|  |  | DOMICILIARIA 16 | 3.75 | 0.7 | 0.3 |  | 0.7875
|  |  | DOMICILIARIA 17 | 6.1 | 0.7 | 0.3 |  | 1.281
|  |  | DOMICILIARIA 18 | 6.1 | 0.7 | 0.3 |  | 1.281
|  |  | P45 A P50 | 0 | 0 | 0.3 |  | 0
|  |  | DOMICILIARIA 1 | 7.46 | 0.7 | 0.3 |  | 1.5666
|  |  | DOMICILIARIA 2 | 6.66 | 0.7 | 0.3 |  | 1.3986
|  |  | DOMICILIARIA 3 | 8.63 | 0.7 | 0.3 |  | 1.8123
|  |  | P50 A P37 | 0 | 0.7 | 0.3 |  | 0
|  |  | DOMICILIARIA 1 | 6.76 | 0.7 | 0.3 |  | 1.4196
|  |  | DOMICILIARIA 2 | 4.83 | 0.7 | 0.3 |  | 1.0143
|  |  | DOMICILIARIA 3 | 4.44 | 0.7 | 0.3 |  | 0.9324
|  |  | P39 A P51 | 0 | 0 | 0.3 |  | 0
|  |  | DOMICILIARIA 1 | 5.49 | 0.7 | 0.3 |  | 1.1529
|  |  | DOMICILIARIA 2 | 4.8 | 0.7 | 0.3 |  | 1.008
|  |  | DOMICILIARIA 3 | 5.35 | 0.7 | 0.3 |  | 1.1235
|  |  | DOMICILIARIA 12 | 5.01 | 0.7 | 0.3 |  | 1.0521
|  |  | DOMICILIARIA 13 | 5.41 | 0.7 | 0.3 |  | 1.1361
|  |  | DOMICILIARIA 14 | 4.96 | 0.7 | 0.3 |  | 1.0416
|  |  | P51 A P29 | 0 | 0 | 0.3 |  | 0
|  |  | DOMICILIARIA 1 | 4.67 | 0.7 | 0.3 |  | 0.9807
|  |  | DOMICILIARIA 2 | 4.28 | 0.7 | 0.3 |  | 0.8988
|  |  | DOMICILIARIA 3 | 5.49 | 0.7 | 0.3 |  | 1.1529
|  |  | DOMICILIARIA 4 | 4.29 | 0.7 | 0.3 |  | 0.9009
|  |  | DOMICILIARIA 5 | 5.17 | 0.7 | 0.3 |  | 1.0857
|  |  | DOMICILIARIA 6 | 4.42 | 0.7 | 0.3 |  | 0.9282
|  |  | P29 A P20 | 0 | 0 | 0.3 |  | 0
|  |  | DOMICILIARIA 1 | 6.4 | 0.7 | 0.3 |  | 1.344
|  |  | DOMICILIARIA 2 | 6.11 | 0.7 | 0.3 |  | 1.2831
|  |  | DOMICILIARIA 3 | 6.19 | 0.7 | 0.3 |  | 1.2999
|  |  | DOMICILIARIA 4 | 5.63 | 0.7 | 0.3 |  | 1.1823
|  |  | P20 A P52 | 0 | 0 | 0.3 |  | 0
|  |  | DOMICILIARIA 1 | 3.9 | 0.7 | 0.3 |  | 0.819
|  |  | DOMICILIARIA 2 | 3.78 | 0.7 | 0.3 |  | 0.7938
|  |  | DOMICILIARIA 3 | 4.23 | 0.7 | 0.3 |  | 0.8883
|  |  | DOMICILIARIA 4 | 4.05 | 0.7 | 0.3 |  | 0.8505
|  |  | DOMICILIARIA 5 | 15.63 | 0.7 | 0.3 |  | 3.2823
|  |  | DOMICILIARIA 6 | 5.92 | 0.7 | 0.3 |  | 1.2432
|  |  | DOMICILIARIA 7 | 6.31 | 0.7 | 0.3 |  | 1.3251
|  |  | DOMICILIARIA 8 | 5.73 | 0.7 | 0.3 |  | 1.2033
|  |  | DOMICILIARIA 9 | 5.09 | 0.7 | 0.3 |  | 1.0689
|  |  | P52 A P13 | 0 | 0 | 0.3 |  | 0
|  |  | DOMICILIARIA 1 | 10 | 0.6 | 0.3 |  | 1.8
|  |  | DOMICILIARIA 2 | 5.12 | 0.6 | 0.3 |  | 0.9216
|  |  | DOMICILIARIA 3 | 5.77 | 0.6 | 0.3 |  | 1.0386
|  |  | P13 A P53 | 0 | 0 | 0.3 |  | 0
|  |  | DOMICILIARIA 1 | 4.87 | 0.7 | 0.3 |  | 1.0227
|  |  | DOMICILIARIA 2 | 6.32 | 0.7 | 0.3 |  | 1.3272
|  |  | DOMICILIARIA 3 | 5.18 | 0.7 | 0.3 |  | 1.0878
|  |  | DOMICILIARIA 4 | 6.43 | 0.7 | 0.3 |  | 1.3503
|  |  | DOMICILIARIA 5 | 6.4 | 0.7 | 0.3 |  | 1.344
|  |  | DOMICILIARIA 6 | 5.2 | 0.7 | 0.3 |  | 1.092
|  |  | DOMICILIARIA 7 | 6.24 | 0.7 | 0.3 |  | 1.3104
|  |  | DOMICILIARIA 8 | 4.83 | 0.7 | 0.3 |  | 1.0143
|  |  | DOMICILIARIA 9 | 5.32 | 0.7 | 0.3 |  | 1.1172
|  |  | P47 A P40 | 0 | 0 | 0.3 |  | 0
|  |  | DOMICILIARIA 1 | 7.57 | 0.7 | 0.3 |  | 1.5897
|  |  | DOMICILIARIA 2 | 6.68 | 0.7 | 0.3 |  | 1.4028
|  |  | DOMICILIARIA 3 | 7.3 | 0.7 | 0.3 |  | 1.533
|  |  | DOMICILIARIA 4 | 7.73 | 0.7 | 0.3 |  | 1.6233
|  |  | DOMICILIARIA 5 | 6.64 | 0.7 | 0.3 |  | 1.3944
|  |  | DOMICILIARIA 6 | 7.41 | 0.7 | 0.3 |  | 1.5561
|  |  | DOMICILIARIA 7 | 6.26 | 0.7 | 0.3 |  | 1.3146
|  |  | DOMICILIARIA 8 | 7.51 | 0.7 | 0.3 |  | 1.5771
|  |  | DOMICILIARIA 9 | 5.02 | 0.7 | 0.3 |  | 1.0542
|  |  | DOMICILIARIA 10 | 4.9 | 0.7 | 0.3 |  | 1.029
|  |  | DOMICILIARIA 11 | 7.06 | 0.7 | 0.3 |  | 1.4826
|  |  | DOMICILIARIA 12 | 7.22 | 0.7 | 0.3 |  | 1.5162
|  |  | DOMICILIARIA 13 | 4.06 | 0.7 | 0.3 |  | 0.8526
|  |  | DOMICILIARIA 14 | 7.22 | 0.7 | 0.3 |  | 1.5162
|  |  | P40 A P30 | 0 | 0 | 0.3 |  | 0
|  |  | DOMICILIARIA 1 | 4.63 | 0.7 | 0.3 |  | 0.9723
|  |  | DOMICILIARIA 2 | 4.36 | 0.7 | 0.3 |  | 0.9156
|  |  | DOMICILIARIA 3 | 5.42 | 0.7 | 0.3 |  | 1.1382
|  |  | DOMICILIARIA 4 | 6.13 | 0.7 | 0.3 |  | 1.2873
|  |  | DOMICILIARIA 5 | 4.28 | 0.7 | 0.3 |  | 0.8988
|  |  | DOMICILIARIA 6 | 5.51 | 0.7 | 0.3 |  | 1.1571
|  |  | DOMICILIARIA 7 | 4.31 | 0.7 | 0.3 |  | 0.9051
|  |  | DOMICILIARIA 8 | 4.59 | 0.7 | 0.3 |  | 0.9639
|  |  | DOMICILIARIA 9 | 4.74 | 0.7 | 0.3 |  | 0.9954
|  |  | DOMICILIARIA 10 | 5.75 | 0.7 | 0.3 |  | 1.2075
|  |  | DOMICILIARIA 11 | 4.65 | 0.7 | 0.3 |  | 0.9765
|  |  | DOMICILIARIA 12 | 5.46 | 0.7 | 0.3 |  | 1.1466
|  |  | DOMICILIARIA 13 | 4.8 | 0.7 | 0.3 |  | 1.008
|  |  | P30 A P21 | 0 | 0 | 0.3 |  | 0
|  |  | DOMICILIARIA 1 | 6.07 | 0.7 | 0.3 |  | 1.2747
|  |  | DOMICILIARIA 2 | 5.87 | 0.7 | 0.3 |  | 1.2327
|  |  | DOMICILIARIA 3 | 6.57 | 0.7 | 0.3 |  | 1.3797
|  |  | DOMICILIARIA 4 | 6.14 | 0.7 | 0.3 |  | 1.2894
|  |  | P21 A P54 | 0 | 0 | 0.3 |  | 0
|  |  | DOMICILIARIA 1 | 5.45 | 0.7 | 0.3 |  | 1.1445
|  |  | DOMICILIARIA 2 | 5.25 | 0.7 | 0.3 |  | 1.1025
|  |  | DOMICILIARIA 3 | 5.28 | 0.7 | 0.3 |  | 1.1088
|  |  | DOMICILIARIA 4 | 5.25 | 0.7 | 0.3 |  | 1.1025
|  |  | DOMICILIARIA 5 | 4.93 | 0.7 | 0.3 |  | 1.0353
|  |  | DOMICILIARIA 6 | 4.91 | 0.7 | 0.3 |  | 1.0311
|  |  | DOMICILIARIA 7 | 4.7 | 0.7 | 0.3 |  | 0.987
|  |  | DOMICILIARIA 8 | 5.19 | 0.7 | 0.3 |  | 1.0899
|  |  | DOMICILIARIA 9 | 5.69 | 0.7 | 0.3 |  | 1.1949
|  |  | DOMICILIARIA 10 | 4.34 | 0.7 | 0.3 |  | 0.9114
|  |  | DOMICILIARIA 11 | 5.35 | 0.7 | 0.3 |  | 1.1235
|  |  | DOMICILIARIA 12 | 5.14 | 0.7 | 0.3 |  | 1.0794
|  |  | DOMICILIARIA 13 | 4.31 | 0.7 | 0.3 |  | 0.9051
|  |  | P54 A P14 | 0 | 0 | 0.3 |  | 0
|  |  | DOMICILIARIA 1 | 5.33 | 0.7 | 0.3 |  | 1.1193
|  |  | DOMICILIARIA 2 | 4.29 | 0.7 | 0.3 |  | 0.9009
|  |  | DOMICILIARIA 3 | 5.53 | 0.7 | 0.3 |  | 1.1613
|  |  | DOMICILIARIA 4 | 5.7 | 0.7 | 0.3 |  | 1.197
|  |  | DOMICILIARIA 5 | 4.5 | 0.7 | 0.3 |  | 0.945
|  |  | DOMICILIARIA 6 | 5.38 | 0.7 | 0.3 |  | 1.1298
|  |  | P14 A P55 | 0 | 0 | 0.3 |  | 0
|  |  | DOMICILIARIA 1 | 4.54 | 0.7 | 0.3 |  | 0.9534
|  |  | DOMICILIARIA 2 | 4.52 | 0.7 | 0.3 |  | 0.9492
|  |  | DOMICILIARIA 3 | 4.66 | 0.7 | 0.3 |  | 0.9786
|  |  | DOMICILIARIA 4 | 4.43 | 0.7 | 0.3 |  | 0.9303
|  |  | DOMICILIARIA 5 | 10 | 0.7 | 0.3 |  | 2.1
|  |  | DOMICILIARIA 6 | 5.15 | 0.7 | 0.3 |  | 1.0815
|  |  | DOMICILIARIA 7 | 5.88 | 0.7 | 0.3 |  | 1.2348
|  |  | DOMICILIARIA 8 | 5.74 | 0.7 | 0.3 |  | 1.2054
|  |  | DOMICILIARIA 9 | 5.68 | 0.7 | 0.3 |  | 1.1928
|  |  | DOMICILIARIA 10 | 5.85 | 0.7 | 0.3 |  | 1.2285
|  |  | DOMICILIARIA 11 | 9.8 | 0.7 | 0.3 |  | 2.058
|  |  | DOMICILIARIA 12 | 6.03 | 0.7 | 0.3 |  | 1.2663
|  |  | P55 A P4 | 0 | 0 | 0.3 |  | 0
|  |  | DOMICILIARIA 1 | 4.47 | 0.7 | 0.3 |  | 0.9387
|  |  | DOMICILIARIA 2 | 5.32 | 0.7 | 0.3 |  | 1.1172
|  |  | DOMICILIARIA 3 | 5.48 | 0.7 | 0.3 |  | 1.1508
|  |  | DOMICILIARIA 4 | 4.72 | 0.7 | 0.3 |  | 0.9912
|  |  | DOMICILIARIA 5 | 5.66 | 0.7 | 0.3 |  | 1.1886
|  |  | DOMICILIARIA 6 | 4.83 | 0.7 | 0.3 |  | 1.0143
|  |  | DOMICILIARIA 7 | 5.72 | 0.7 | 0.3 |  | 1.2012
|  |  | DOMICILIARIA 8 | 5.19 | 0.7 | 0.3 |  | 1.0899
|  |  | DOMICILIARIA 9 | 5.35 | 0.7 | 0.3 |  | 1.1235
|  |  | DOMICILIARIA 10 | 6.13 | 0.7 | 0.3 |  | 1.2873
|  |  | DOMICILIARIA 11 | 5.6 | 0.7 | 0.3 |  | 1.176
|  |  | DOMICILIARIA 12 | 6.1 | 0.7 | 0.3 |  | 1.281
|  |  | DOMICILIARIA 13 | 4.97 | 0.7 | 0.3 |  | 1.0437
|  |  | DOMICILIARIA 14 | 5.39 | 0.7 | 0.3 |  | 1.1319
|  |  | DOMICILIARIA 15 | 5.22 | 0.7 | 0.3 |  | 1.0962
|  |  | P4 A P1 | 0 | 0 |  |  | 0
|  |  | DOMICILIARIA 1 | 4.55 | 0.7 |  |  | 0
|  |  | DOMICILIARIA 2 | 4.333 | 0.7 |  |  | 0
|  |  | DOMICILIARIA 3 | 4.89 | 0.7 |  |  | 0
|  |  | DOMICILIARIA 4 | 4.18 | 0.7 |  |  | 0
|  |  | DOMICILIARIA 5 | 4.24 | 0.7 |  |  | 0
|  |  | DOMICILIARIA 6 | 5.54 | 0.7 |  |  | 0
|  |  | DOMICILIARIA 7 | 4.65 | 0.7 |  |  | 0
|  |  | DOMICILIARIA 8 | 5.47 | 0.7 |  |  | 0
|  |  | DOMICILIARIA 9 | 4.88 | 0.7 |  |  | 0
|  |  | DOMICILIARIA 10 | 5.03 | 0.7 |  |  | 0
|  |  | DOMICILIARIA 11 | 5.26 | 0.7 |  |  | 0
|  |  | P48 A P41 | 0 | 0 |  |  | 0
|  |  | DOMICILIARIA 1 | 7.87 | 0.7 | 0.3 |  | 1.6527
|  |  | DOMICILIARIA 2 | 5.76 | 0.7 | 0.3 |  | 1.2096
|  |  | DOMICILIARIA 3 | 5.39 | 0.7 | 0.3 |  | 1.1319
|  |  | DOMICILIARIA 4 | 6.07 | 0.7 | 0.3 |  | 1.2747
|  |  | DOMICILIARIA 5 | 6.12 | 0.7 | 0.3 |  | 1.2852
|  |  | DOMICILIARIA 6 | 5.74 | 0.7 | 0.3 |  | 1.2054
|  |  | DOMICILIARIA 7 | 5.01 | 0.7 | 0.3 |  | 1.0521
|  |  | DOMICILIARIA 8 | 5.57 | 0.7 | 0.3 |  | 1.1697
|  |  | DOMICILIARIA 9 | 5.01 | 0.7 | 0.3 |  | 1.0521
|  |  | DOMICILIARIA 10 | 4.83 | 0.7 | 0.3 |  | 1.0143
|  |  | DOMICILIARIA 11 | 5.42 | 0.7 | 0.3 |  | 1.1382
|  |  | DOMICILIARIA 12 | 4.57 | 0.7 | 0.3 |  | 0.9597
|  |  | DOMICILIARIA 13 | 4.6 | 0.7 | 0.3 |  | 0.966
|  |  | P41 A P31 | 0 | 0 | 0.3 |  | 0
|  |  | DOMICILIARIA 1 | 5.63 | 0.7 | 0.3 |  | 1.1823
|  |  | DOMICILIARIA 2 | 5.79 | 0.7 | 0.3 |  | 1.2159
|  |  | DOMICILIARIA 3 | 5.82 | 0.7 | 0.3 |  | 1.2222
|  |  | DOMICILIARIA 4 | 5.76 | 0.7 | 0.3 |  | 1.2096
|  |  | DOMICILIARIA 5 | 4.97 | 0.7 | 0.3 |  | 1.0437
|  |  | DOMICILIARIA 6 | 5.49 | 0.7 | 0.3 |  | 1.1529
|  |  | DOMICILIARIA 7 | 5.28 | 0.7 | 0.3 |  | 1.1088
|  |  | DOMICILIARIA 8 | 5.5 | 0.7 | 0.3 |  | 1.155
|  |  | DOMICILIARIA 9 | 5.1 | 0.7 | 0.3 |  | 1.071
|  |  | DOMICILIARIA 10 | 5.19 | 0.7 | 0.3 |  | 1.0899
|  |  | DOMICILIARIA 11 | 4.95 | 0.7 | 0.3 |  | 1.0395
|  |  | DOMICILIARIA 12 | 4.79 | 0.7 | 0.3 |  | 1.0059
|  |  | DOMICILIARIA 13 | 4.73 | 0.7 | 0.3 |  | 0.9933
|  |  | DOMICILIARIA 14 | 4.61 | 0.7 | 0.3 |  | 0.9681
|  |  | P22 A P15 | 0 | 0 | 0.3 |  | 0
|  |  | DOMICILIARIA 1 | 6.01 | 0.7 | 0.3 |  | 1.2621
|  |  | DOMICILIARIA 2 | 5.48 | 0.7 | 0.3 |  | 1.1508
|  |  | DOMICILIARIA 3 | 5.31 | 0.7 | 0.3 |  | 1.1151
|  |  | DOMICILIARIA 4 | 5.62 | 0.7 | 0.3 |  | 1.1802
|  |  | DOMICILIARIA 5 | 5.35 | 0.7 | 0.3 |  | 1.1235
|  |  | DOMICILIARIA 6 | 5.41 | 0.7 | 0.3 |  | 1.1361
|  |  | DOMICILIARIA 7 | 5.35 | 0.7 | 0.3 |  | 1.1235
|  |  | DOMICILIARIA 8 | 5.79 | 0.7 | 0.3 |  | 1.2159
|  |  | DOMICILIARIA 9 | 5.13 | 0.7 | 0.3 |  | 1.0773
|  |  | DOMICILIARIA 10 | 5.6 | 0.7 | 0.3 |  | 1.176
|  |  | DOMICILIARIA 11 | 5.31 | 0.7 | 0.3 |  | 1.1151
|  |  | DOMICILIARIA 12 | 5.29 | 0.7 | 0.3 |  | 1.1109
|  |  | DOMICILIARIA 13 | 4.94 | 0.7 | 0.3 |  | 1.0374
|  |  | DOMICILIARIA 14 | 5.12 | 0.7 | 0.3 |  | 1.0752
|  |  | P15 A P56 | 0 | 0 | 0.3 |  | 0
|  |  | DOMICILIARIA 1 | 4.4 | 0.7 | 0.3 |  | 0.924
|  |  | DOMICILIARIA 2 | 4.43 | 0.7 | 0.3 |  | 0.9303
|  |  | DOMICILIARIA 3 | 3.56 | 0.7 | 0.3 |  | 0.7476
|  |  | DOMICILIARIA 4 | 4.41 | 0.7 | 0.3 |  | 0.9261
|  |  | DOMICILIARIA 5 | 3.73 | 0.7 | 0.3 |  | 0.7833
|  |  | DOMICILIARIA 6 | 4.34 | 0.7 | 0.3 |  | 0.9114
|  |  | DOMICILIARIA 7 | 4.04 | 0.7 | 0.3 |  | 0.8484
|  |  | DOMICILIARIA 8 | 4.23 | 0.7 | 0.3 |  | 0.8883
|  |  | DOMICILIARIA 9 | 4.3 | 0.7 | 0.3 |  | 0.903
|  |  | DOMICILIARIA 10 | 4.3 | 0.7 | 0.3 |  | 0.903
|  |  | DOMICILIARIA 11 | 3.69 | 0.7 | 0.3 |  | 0.7749
|  |  | DOMICILIARIA 12 | 4.14 | 0.7 | 0.3 |  | 0.8694
|  |  | P56 A P5 | 0 | 0 | 0.3 |  | 0
|  |  | DOMICILIARIA 1 | 4.14 | 0.7 | 0.3 |  | 0.8694
|  |  | DOMICILIARIA 2 | 7.55 | 0.7 | 0.3 |  | 1.5855
|  |  | DOMICILIARIA 3 | 4.26 | 0.7 | 0.3 |  | 0.8946
|  |  | DOMICILIARIA 4 | 7.21 | 0.7 | 0.3 |  | 1.5141
|  |  | DOMICILIARIA 5 | 7.11 | 0.7 | 0.3 |  | 1.4931
|  |  | DOMICILIARIA 6 | 3.99 | 0.7 | 0.3 |  | 0.8379
|  |  | DOMICILIARIA 7 | 7.59 | 0.7 | 0.3 |  | 1.5939
|  |  | DOMICILIARIA 8 | 3.7 | 0.7 | 0.3 |  | 0.777
|  |  | DOMICILIARIA 9 | 6.55 | 0.7 | 0.3 |  | 1.3755
|  |  | DOMICILIARIA 10 | 4.07 | 0.7 | 0.3 |  | 0.8547
|  |  | DOMICILIARIA 11 | 6.17 | 0.7 | 0.3 |  | 1.2957
|  |  | DOMICILIARIA 12 | 6.63 | 0.7 | 0.3 |  | 1.3923
|  |  | DOMICILIARIA 13 | 4.07 | 0.7 | 0.3 |  | 0.8547
|  |  | DOMICILIARIA 14 | 6.24 | 0.7 | 0.3 |  | 1.3104
|  |  | DOMICILIARIA 15 | 5.92 | 0.7 | 0.3 |  | 1.2432
|  |  | DOMICILIARIA 16 | 3.73 | 0.7 | 0.3 |  | 0.7833
|  |  | DOMICILIARIA 17 | 5.49 | 0.7 | 0.3 |  | 1.1529
|  |  | P5 A P2 | 0 | 0 |  |  | 0
|  |  | DOMICILIARIA 1 | 3.92 | 0.7 |  |  | 0
|  |  | DOMICILIARIA 2 | 5.69 | 0.7 |  |  | 0
|  |  | DOMICILIARIA 3 | 4.3 | 0.7 |  |  | 0
|  |  | DOMICILIARIA 4 | 5.59 | 0.7 |  |  | 0
|  |  | DOMICILIARIA 5 | 4.5 | 0.7 |  |  | 0
|  |  | DOMICILIARIA 6 | 5.38 | 0.7 |  |  | 0
|  |  | DOMICILIARIA 7 | 4.67 | 0.7 |  |  | 0
|  |  | DOMICILIARIA 8 | 5.08 | 0.7 |  |  | 0
|  |  | DOMICILIARIA 9 | 5.17 | 0.7 |  |  | 0
|  |  | DOMICILIARIA 10 | 5.22 | 0.7 |  |  | 0
|  |  | DOMICILIARIA 11 | 5.16 | 0.7 |  |  | 0
|  |  | DOMICILIARIA 12 | 4.93 | 0.7 |  |  | 0
|  |  | DOMICILIARIA 13 | 5.54 | 0.7 |  |  | 0
|  |  | DOMICILIARIA 14 | 5.15 | 0.7 |  |  | 0
|  |  | DOMICILIARIA 15 | 6.03 | 0.7 |  |  | 0
|  |  | P49 A P42 | 0 | 0 |  |  | 0
|  |  | DOMICILIARIA 1 | 4.33 | 0.7 | 0.3 |  | 0.9093
|  |  | DOMICILIARIA 2 | 4.02 | 0.7 | 0.3 |  | 0.8442
|  |  | DOMICILIARIA 3 | 4.42 | 0.7 | 0.3 |  | 0.9282
|  |  | DOMICILIARIA 4 | 4.55 | 0.7 | 0.3 |  | 0.9555
|  |  | DOMICILIARIA 5 | 4.75 | 0.7 | 0.3 |  | 0.9975
|  |  | DOMICILIARIA 6 | 4.71 | 0.7 | 0.3 |  | 0.9891
|  |  | DOMICILIARIA 7 | 3.79 | 0.7 | 0.3 |  | 0.7959
|  |  | DOMICILIARIA 8 | 4.52 | 0.7 | 0.3 |  | 0.9492
|  |  | DOMICILIARIA 9 | 5.23 | 0.7 | 0.3 |  | 1.0983
|  |  | DOMICILIARIA 10 | 4.75 | 0.7 | 0.3 |  | 0.9975
|  |  | DOMICILIARIA 11 | 4.16 | 0.7 | 0.3 |  | 0.8736
|  |  | DOMICILIARIA 12 | 4.79 | 0.7 | 0.3 |  | 1.0059
|  |  | DOMICILIARIA 13 | 5.22 | 0.7 | 0.3 |  | 1.0962
|  |  | DOMICILIARIA 14 | 4.95 | 0.7 | 0.3 |  | 1.0395
|  |  | P42 A P32 | 0 | 0 | 0.3 |  | 0
|  |  | DOMICILIARIA 1 | 5.2 | 0.7 | 0.3 |  | 1.092
|  |  | DOMICILIARIA 2 | 5.44 | 0.7 | 0.3 |  | 1.1424
|  |  | DOMICILIARIA 3 | 5.5 | 0.7 | 0.3 |  | 1.155
|  |  | DOMICILIARIA 4 | 4.83 | 0.7 | 0.3 |  | 1.0143
|  |  | DOMICILIARIA 5 | 5.01 | 0.7 | 0.3 |  | 1.0521
|  |  | DOMICILIARIA 6 | 5.4 | 0.7 | 0.3 |  | 1.134
|  |  | DOMICILIARIA 7 | 4.39 | 0.7 | 0.3 |  | 0.9219
|  |  | DOMICILIARIA 8 | 5.52 | 0.7 | 0.3 |  | 1.1592
|  |  | P23 A P16 | 0 | 0 | 0.3 |  | 0
|  |  | DOMICILIARIA 1 | 4.4 | 0.7 | 0.3 |  | 0.924
|  |  | DOMICILIARIA 2 | 4.55 | 0.7 | 0.3 |  | 0.9555
|  |  | DOMICILIARIA 3 | 4.65 | 0.7 | 0.3 |  | 0.9765
|  |  | DOMICILIARIA 4 | 4.98 | 0.7 | 0.3 |  | 1.0458
|  |  | DOMICILIARIA 5 | 5.09 | 0.7 | 0.3 |  | 1.0689
|  |  | DOMICILIARIA 6 | 4.25 | 0.7 | 0.3 |  | 0.8925
|  |  | DOMICILIARIA 7 | 4.32 | 0.7 | 0.3 |  | 0.9072
|  |  | DOMICILIARIA 1 | 3.97 | 0.7 | 0.3 |  | 0.8337
|  |  | DOMICILIARIA 2 | 4.6 | 0.7 | 0.3 |  | 0.966
|  |  | P43 A P34 | 0 | 0 | 0.3 |  | 0
|  |  | DOMICILIARIA 1 | 4.44 | 1.2 | 0.3 |  | 1.5984
|  |  | DOMICILIARIA 2 | 4.58 | 1.2 | 0.3 |  | 1.6488
|  |  | DOMICILIARIA 3 | 4.41 | 1.2 | 0.3 |  | 1.5876
|  |  | DOMICILIARIA 4 | 4.49 | 1.2 | 0.3 |  | 1.6164
|  |  | DOMICILIARIA 5 | 4.89 | 1.2 | 0.3 |  | 1.7604
|  |  | DOMICILIARIA 6 | 4.8 | 1.2 | 0.3 |  | 1.728
|  |  | DOMICILIARIA 7 | 4.67 | 1.2 | 0.3 |  | 1.6812
|  |  | DOMICILIARIA 8 | 5.01 | 1.2 | 0.3 |  | 1.8036
|  |  | P25 A P57 | 0 | 0 | 0.3 |  | 0
|  |  | P57 A P17 | 0 | 0 | 0.3 |  | 0
|  |  | DOMICILIARIA 1 | 5.35 | 0.7 | 0.3 |  | 1.1235
|  |  | DOMICILIARIA 2 | 4.59 | 0.7 | 0.3 |  | 0.9639
|  |  | DOMICILIARIA 3 | 4.49 | 0.7 | 0.3 |  | 0.9429
|  |  | DOMICILIARIA 4 | 4.37 | 0.7 | 0.3 |  | 0.9177
|  |  | DOMICILIARIA 5 | 4.31 | 0.7 | 0.3 |  | 0.9051
|  |  | DOMICILIARIA 6 | 4.44 | 0.7 | 0.3 |  | 0.9324
|  |  | DOMICILIARIA 7 | 4.39 | 0.7 | 0.3 |  | 0.9219
|  |  | DOMICILIARIA 8 | 4.53 | 0.7 | 0.3 |  | 0.9513
|  |  | DOMICILIARIA 9 | 4.44 | 0.7 | 0.3 |  | 0.9324
|  |  | DOMICILIARIA 10 | 4.58 | 0.7 | 0.3 |  | 0.9618
|  |  | DOMICILIARIA 11 | 5.83 | 0.7 | 0.3 |  | 1.2243
|  |  | DOMICILIARIA 12 | 5.7 | 0.7 | 0.3 |  | 1.197
|  |  | DOMICILIARIA 13 | 6.1 | 0.7 | 0.3 |  | 1.281
|  |  | DOMICILIARIA 14 | 4.81 | 0.7 | 0.3 |  | 1.0101
|  |  | SOCAVACIÓN DE LOSAS | 3776.46 | 0.4 | 0.3 |  | 453.1752
|  |  | TOTAL |  |  |  |  | 1202.69
Relleno en recebo compactado en capas. Proctor modificado 95% a todo factor, incluye: recebo, equipo, herramienta y mano de obra. La unidad de medida y forma de pago corresponden al material compactado. | [6 empty] | M3 | 1,5,4
REGISTRO FOTOGRÁFICO |  |  | DESCRIPCIÓN | LARGO | ANCHO | ALTO
P1 A P2
|  |  | DOMICILIARIA 1 | 5.58 | 0.7 |  |  | 0
|  |  | DOMICILIARIA 2 | 3.25 | 0.7 |  |  | 0
|  |  | DOMICILIARIA 3 | 5.11 | 0.7 |  |  | 0
|  |  | DOMICILIARIA 4 | 4.82 | 0.7 |  |  | 0
|  |  | DOMICILIARIA 5 | 4.71 | 0.7 |  |  | 0
|  |  | DOMICILIARIA 6 | 5.11 | 0.7 |  |  | 0
|  |  | DOMICILIARIA 7 | 4.88 | 0.7 |  |  | 0
|  |  | DOMICILIARIA 8 | 5.26 | 0.7 |  |  | 0
|  |  | DOMICILIARIA 9 | 4.72 | 0.7 |  |  | 0
|  |  | DOMICILIARIA 10 | 4.55 | 0.7 |  |  | 0
|  |  | DOMICILIARIA 11 | 4.5 | 0.7 |  |  | 0
|  |  | DOMICILIARIA 12 | 3.98 | 0.7 |  |  | 0
|  |  | DOMICILIARIA 13 | 3.28 | 0.7 |  |  | 0
|  |  | DOMICILIARIA 14 | 3.65 | 0.7 |  |  | 0
|  |  | DOMICILIARIA 15 | 3.45 | 0.7 |  |  | 0
|  |  | DOMICILIARIA 16 | 3.39 | 0.7 |  |  | 0
|  |  | DOMICILIARIA 17 | 3.76 | 0.7 |  |  | 0
|  |  | DOMICILIARIA 18 | 5.18 | 0.7 |  |  | 0
|  |  | DOMICILIARIA 19 | 5.47 | 0.7 |  |  | 0
|  |  | DOMICILIARIA 20 | 5.65 | 0.7 |  |  | 0
|  |  | P3 A P4 | 0 | 0 |  |  | 0
|  |  | DOMICILIARIA 1 | 4.68 | 0.7 |  |  | 0
|  |  | DOMICILIARIA 2 | 5.89 | 0.7 |  |  | 0
|  |  | DOMICILIARIA 3 | 6.89 | 0.7 |  |  | 0
|  |  | DOMICILIARIA 4 | 6.87 | 0.7 |  |  | 0
|  |  | DOMICILIARIA 5 | 6.36 | 0.7 |  |  | 0
|  |  | DOMICILIARIA 6 | 6.18 | 0.7 |  |  | 0
|  |  | DOMICILIARIA 7 | 5.99 | 0.7 |  |  | 0
|  |  | DOMICILIARIA 8 | 4.79 | 0.7 |  |  | 0
|  |  | DOMICILIARIA 9 | 4.97 | 0.7 |  |  | 0
|  |  | DOMICILIARIA 10 | 5.24 | 0.7 |  |  | 0
|  |  | DOMICILIARIA 11 | 5.37 | 0.7 |  |  | 0
|  |  | DOMICILIARIA 12 | 5.27 | 0.7 |  |  | 0
|  |  | DOMICILIARIA 13 | 5.5 | 0.7 |  |  | 0
|  |  | DOMICILIARIA 14 | 6.41 | 0.7 |  |  | 0
|  |  | DOMICILIARIA 15 | 6.35 | 0.7 |  |  | 0
|  |  | DOMICILIARIA 16 | 6.76 | 0.7 |  |  | 0
|  |  | P4 A P5 | 0 | 0 |  |  | 0
|  |  | DOMICILIARIA 1 | 4.67 | 0.7 |  |  | 0
|  |  | DOMICILIARIA 2 | 4.6 | 0.7 |  |  | 0
|  |  | DOMICILIARIA 3 | 4.9 | 0.7 |  |  | 0
|  |  | DOMICILIARIA 4 | 5.1 | 0.7 |  |  | 0
|  |  | DOMICILIARIA 5 | 5.51 | 0.7 |  |  | 0
|  |  | DOMICILIARIA 6 | 4.84 | 0.7 |  |  | 0
|  |  | DOMICILIARIA 7 | 4.63 | 0.7 |  |  | 0
|  |  | DOMICILIARIA 8 | 4.54 | 0.7 |  |  | 0
|  |  | DOMICILIARIA 9 | 4.77 | 0.7 |  |  | 0
|  |  | DOMICILIARIA 10 | 4.6 | 0.7 |  |  | 0
|  |  | DOMICILIARIA 11 | 6.29 | 0.7 |  |  | 0
|  |  | DOMICILIARIA 12 | 7.34 | 0.7 |  |  | 0
|  |  | DOMICILIARIA 13 | 7.87 | 0.7 |  |  | 0
|  |  | DOMICILIARIA 14 | 8.2 | 0.7 |  |  | 0
|  |  | DOMICILIARIA 15 | 7.37 | 0.7 |  |  | 0
|  |  | DOMICILIARIA 16 | 7.28 | 0.7 |  |  | 0
|  |  | DOMICILIARIA 17 | 7.42 | 0.7 |  |  | 0
|  |  | DOMICILIARIA 18 | 7.05 | 0.7 |  |  | 0
|  |  | DOMICILIARIA 19 | 6.85 | 0.7 |  |  | 0
|  |  | DOMICILIARIA 20 | 7.17 | 0.7 |  |  | 0
|  |  | P5 A P6 | 0 | 0 |  |  | 0
|  |  | DOMICILIARIA 1 | 5.37 | 0.7 |  |  | 0
|  |  | DOMICILIARIA 2 | 5 | 0.7 |  |  | 0
|  |  | DOMICILIARIA 3 | 4.79 | 0.7 |  |  | 0
|  |  | DOMICILIARIA 4 | 4.63 | 0.7 |  |  | 0
|  |  | DOMICILIARIA 5 | 5 | 0.7 |  |  | 0
|  |  | DOMICILIARIA 6 | 4.85 | 0.7 |  |  | 0
|  |  | DOMICILIARIA 7 | 4.8 | 0.7 |  |  | 0
|  |  | DOMICILIARIA 8 | 4.85 | 0.7 |  |  | 0
|  |  | DOMICILIARIA 9 | 5.31 | 0.7 |  |  | 0
|  |  | DOMICILIARIA 10 | 4.9 | 0.7 |  |  | 0
|  |  | DOMICILIARIA 11 | 5.65 | 0.7 |  |  | 0
|  |  | DOMICILIARIA 12 | 5.31 | 0.7 |  |  | 0
|  |  | DOMICILIARIA 13 | 5.38 | 0.7 |  |  | 0
|  |  | DOMICILIARIA 14 | 5.34 | 0.7 |  |  | 0
|  |  | DOMICILIARIA 15 | 5.53 | 0.7 |  |  | 0
|  |  | DOMICILIARIA 16 | 5.28 | 0.7 |  |  | 0
|  |  | DOMICILIARIA 17 | 4.41 | 0.7 |  |  | 0
|  |  | DOMICILIARIA 18 | 4.61 | 0.7 |  |  | 0
|  |  | DOMICILIARIA 19 | 4.58 | 0.7 |  |  | 0
|  |  | P6 A P7 | 0 | 0 |  |  | 0
|  |  | DOMICILIARIA 1 | 4.71 | 0.7 |  |  | 0
|  |  | DOMICILIARIA 2 | 3.66 | 0.7 |  |  | 0
|  |  | DOMICILIARIA 3 | 5 | 0.7 |  |  | 0
|  |  | DOMICILIARIA 4 | 5.45 | 0.7 |  |  | 0
|  |  | DOMICILIARIA 5 | 5.72 | 0.7 |  |  | 0
|  |  | DOMICILIARIA 6 | 2.19 | 0.7 |  |  | 0
|  |  | DOMICILIARIA 7 | 5.78 | 0.7 |  |  | 0
|  |  | DOMICILIARIA 8 | 6.19 | 0.7 |  |  | 0
|  |  | DOMICILIARIA 9 | 6.5 | 0.7 |  |  | 0
|  |  | DOMICILIARIA 10 | 4.16 | 0.7 |  |  | 0
|  |  | DOMICILIARIA 11 | 4.38 | 0.7 |  |  | 0
|  |  | DOMICILIARIA 12 | 4.39 | 0.7 |  |  | 0
|  |  | DOMICILIARIA 13 | 4.43 | 0.7 |  |  | 0
|  |  | DOMICILIARIA 14 | 4.25 | 0.7 |  |  | 0
|  |  | DOMICILIARIA 15 | 4.16 | 0.7 |  |  | 0
|  |  | DOMICILIARIA 16 | 4.74 | 0.7 |  |  | 0
|  |  | DOMICILIARIA 17 | 4.3 | 0.7 |  |  | 0
|  |  | DOMICILIARIA 18 | 4.27 | 0.7 |  |  | 0
|  |  | P7 A P8 | 0 | 0 |  |  | 0
|  |  | P8 A P9 | 0 | 0 |  |  | 0
|  |  | DOMICILIARIA 1 | 5.5 | 1.2 |  |  | 0
|  |  | DOMICILIARIA 2 | 5.83 | 1.2 |  |  | 0
|  |  | DOMICILIARIA 3 | 5.62 | 1.2 |  |  | 0
|  |  | DOMICILIARIA 4 | 5.98 | 1.2 |  |  | 0
|  |  | DOMICILIARIA 5 | 6.89 | 1.2 |  |  | 0
|  |  | DOMICILIARIA 6 | 6.31 | 1.2 |  |  | 0
|  |  | DOMICILIARIA 7 | 4.96 | 1.2 |  |  | 0
|  |  | DOMICILIARIA 8 | 5.4 | 1.2 |  |  | 0
|  |  | DOMICILIARIA 9 | 4.83 | 1.2 |  |  | 0
|  |  | DOMICILIARIA 10 | 4.57 | 1.2 |  |  | 0
|  |  | DOMICILIARIA 11 | 4.91 | 1.2 |  |  | 0
|  |  | DOMICILIARIA 12 | 5.07 | 1.2 |  |  | 0
|  |  | P9 A P10 | 0 | 0 |  |  | 0
|  |  | DOMICILIARIA 1 | 7.66 | 1.1 |  |  | 0
|  |  | DOMICILIARIA 2 | 3.46 | 1.1 |  |  | 0
|  |  | DOMICILIARIA 3 | 7.84 | 1.1 |  |  | 0
|  |  | DOMICILIARIA 4 | 7.39 | 1.1 |  |  | 0
|  |  | DOMICILIARIA 5 | 2.89 | 1.1 |  |  | 0
|  |  | DOMICILIARIA 6 | 3.1 | 1.1 |  |  | 0
|  |  | DOMICILIARIA 7 | 3.25 | 1.1 |  |  | 0
|  |  | DOMICILIARIA 8 | 12.47 | 1.1 |  |  | 0
|  |  | DOMICILIARIA 9 | 3.35 | 1.1 |  |  | 0
|  |  | DOMICILIARIA 10 | 3.6 | 1.1 |  |  | 0
|  |  | DOMICILIARIA 11 | 4.3 | 1.1 |  |  | 0
|  |  | P10 A P11 | 0 | 0 |  |  | 0
|  |  | DOMICILIARIA 1 | 6.86 | 0.7 |  |  | 0
|  |  | DOMICILIARIA 2 | 3.95 | 0.7 |  |  | 0
|  |  | DOMICILIARIA 3 | 6.59 | 0.7 |  |  | 0
|  |  | DOMICILIARIA 4 | 4.75 | 0.7 |  |  | 0
|  |  | DOMICILIARIA 5 | 6.25 | 0.7 |  |  | 0
|  |  | DOMICILIARIA 6 | 6.5 | 0.7 |  |  | 0
|  |  | DOMICILIARIA 7 | 6.64 | 0.7 |  |  | 0
|  |  | DOMICILIARIA 8 | 5.41 | 0.7 |  |  | 0
|  |  | DOMICILIARIA 9 | 3.85 | 0.7 |  |  | 0
|  |  | DOMICILIARIA 10 | 6.79 | 0.7 |  |  | 0
|  |  | P58 A P59 | 0 | 0 |  |  | 0
|  |  | DOMICILIARIA 1 | 4.46 | 0.8 |  |  | 0
|  |  | DOMICILIARIA 2 | 4.79 | 0.8 |  |  | 0
|  |  | DOMICILIARIA 3 | 4.98 | 0.8 |  |  | 0
|  |  | DOMICILIARIA 4 | 4.97 | 0.8 |  |  | 0
|  |  | DOMICILIARIA 5 | 5.15 | 0.8 |  |  | 0
|  |  | P59 A P60 | 0 | 0 |  |  | 0
|  |  | DOMICILIARIA 1 | 4.22 | 0.9 |  |  | 0
|  |  | DOMICILIARIA 2 | 3.31 | 0.9 |  |  | 0
|  |  | DOMICILIARIA 3 | 4.49 | 0.9 |  |  | 0
|  |  | P60 A P61 | 0 | 0 |  |  | 0
|  |  | P12 A P13 | 0 | 0 |  |  | 0
|  |  | DOMICILIARIA 1 | 7.59 | 0.7 | 0.8976 |  | 4.7689
|  |  | DOMICILIARIA 2 | 9.11 | 0.7 | 0.8976 |  | 5.724
|  |  | DOMICILIARIA 3 | 8.25 | 0.7 | 0.8976 |  | 5.1836
|  |  | DOMICILIARIA 4 | 6.68 | 0.7 | 0.8976 |  | 4.1972
|  |  | DOMICILIARIA 5 | 7.29 | 0.7 | 0.8976 |  | 4.5805
|  |  | DOMICILIARIA 6 | 6.64 | 0.7 | 0.8976 |  | 4.172
|  |  | DOMICILIARIA 7 | 7.24 | 0.7 | 0.8976 |  | 4.549
|  |  | DOMICILIARIA 8 | 7.28 | 0.7 | 0.8976 |  | 4.5742
|  |  | DOMICILIARIA 9 | 7.21 | 0.7 | 0.8976 |  | 4.5302
|  |  | DOMICILIARIA 10 | 7 | 0.7 | 0.8976 |  | 4.3982
|  |  | DOMICILIARIA 11 | 5.92 | 0.7 | 0.8976 |  | 3.7197
|  |  | DOMICILIARIA 12 | 7.85 | 0.7 | 0.8976 |  | 4.9323
|  |  | DOMICILIARIA 13 | 7.6 | 0.7 | 0.8976 |  | 4.7752
|  |  | P13 A P14 | 0 | 0 | -0.6524 |  | 0
|  |  | DOMICILIARIA 1 | 4.9 | 0.7 | 0.9476 |  | 3.2503
|  |  | DOMICILIARIA 2 | 6.31 | 0.7 | 0.9476 |  | 4.1855
|  |  | DOMICILIARIA 3 | 6.34 | 0.7 | 0.9476 |  | 4.2054
|  |  | DOMICILIARIA 4 | 6.48 | 0.7 | 0.9476 |  | 4.2983
|  |  | DOMICILIARIA 5 | 6.2 | 0.7 | 0.9476 |  | 4.1126
|  |  | DOMICILIARIA 6 | 6.28 | 0.7 | 0.9476 |  | 4.1656
|  |  | DOMICILIARIA 7 | 5.6 | 0.7 | 0.9476 |  | 3.7146
|  |  | DOMICILIARIA 8 | 5.64 | 0.7 | 0.9476 |  | 3.7411
|  |  | DOMICILIARIA 9 | 5.43 | 0.7 | 0.9476 |  | 3.6018
|  |  | DOMICILIARIA 10 | 6.12 | 0.7 | 0.9476 |  | 4.0595
|  |  | P14 A P15 | 0 | 0 | -0.6524 |  | 0
|  |  | DOMICILIARIA 1 | 6.24 | 0.7 | 1 |  | 4.368
|  |  | DOMICILIARIA 2 | 6.24 | 0.7 | 1 |  | 4.368
|  |  | DOMICILIARIA 3 | 5.95 | 0.7 | 1 |  | 4.165
|  |  | DOMICILIARIA 4 | 6.04 | 0.7 | 1 |  | 4.228
|  |  | DOMICILIARIA 5 | 6.13 | 0.7 | 1 |  | 4.291
|  |  | DOMICILIARIA 6 | 5.51 | 0.7 | 1 |  | 3.857
|  |  | DOMICILIARIA 7 | 5.97 | 0.7 | 1 |  | 4.179
|  |  | DOMICILIARIA 8 | 5.52 | 0.7 | 1 |  | 3.864
|  |  | DOMICILIARIA 9 | 5.62 | 0.7 | 1 |  | 3.934
|  |  | DOMICILIARIA 10 | 5.08 | 0.7 | 1 |  | 3.556
|  |  | DOMICILIARIA 11 | 5.96 | 0.7 | 1 |  | 4.172
|  |  | DOMICILIARIA 12 | 5.82 | 0.7 | 1 |  | 4.074
|  |  | DOMICILIARIA 13 | 7.13 | 0.7 | 1 |  | 4.991
|  |  | DOMICILIARIA 14 | 5.54 | 0.7 | 1 |  | 3.878
|  |  | DOMICILIARIA 15 | 6.48 | 0.7 | 1 |  | 4.536
|  |  | DOMICILIARIA 16 | 6.44 | 0.7 | 1 |  | 4.508
|  |  | DOMICILIARIA 17 | 5.12 | 0.7 | 1 |  | 3.584
|  |  | DOMICILIARIA 18 | 6.71 | 0.7 | 1 |  | 4.697
|  |  | P15 A P16 | 0 | 0 | -0.6524 |  | 0
|  |  | DOMICILIARIA 1 | 4.72 | 0.7 | 1 |  | 3.304
|  |  | DOMICILIARIA 2 | 5.48 | 0.7 | 1 |  | 3.836
|  |  | DOMICILIARIA 3 | 4.42 | 0.7 | 1 |  | 3.094
|  |  | DOMICILIARIA 4 | 5.42 | 0.7 | 1 |  | 3.794
|  |  | DOMICILIARIA 5 | 4.68 | 0.7 | 1 |  | 3.276
|  |  | DOMICILIARIA 6 | 4.88 | 0.7 | 1 |  | 3.416
|  |  | DOMICILIARIA 7 | 6.11 | 0.7 | 1 |  | 4.277
|  |  | DOMICILIARIA 8 | 5.3 | 0.7 | 1 |  | 3.71
|  |  | DOMICILIARIA 9 | 5.57 | 0.7 | 1 |  | 3.899
|  |  | DOMICILIARIA 10 | 5.42 | 0.7 | 1 |  | 3.794
|  |  | DOMICILIARIA 11 | 5.31 | 0.7 | 1 |  | 3.717
|  |  | DOMICILIARIA 12 | 5.5551 | 0.7 | 1 |  | 3.8886
|  |  | DOMICILIARIA 13 | 4.61 | 0.7 | 1 |  | 3.227
|  |  | DOMICILIARIA 14 | 5.31 | 0.7 | 1 |  | 3.717
|  |  | DOMICILIARIA 15 | 4.22 | 0.7 | 1 |  | 2.954
|  |  | DOMICILIARIA 16 | 3.8 | 0.7 | 1 |  | 2.66
|  |  | DOMICILIARIA 17 | 5.7 | 0.7 | 1 |  | 3.99
|  |  | P16 A P17 | 0 | 0 | -0.6524 |  | 0
|  |  | DOMICILIARIA 1 | 5.28 | 0.7 | 0.9876 |  | 3.6502
|  |  | DOMICILIARIA 2 | 5.32 | 0.7 | 0.9876 |  | 3.6778
|  |  | DOMICILIARIA 3 | 5.33 | 0.7 | 0.9876 |  | 3.6847
|  |  | DOMICILIARIA 4 | 5.33 | 0.7 | 0.9876 |  | 3.6847
|  |  | DOMICILIARIA 5 | 4.15 | 0.7 | 0.9876 |  | 2.869
|  |  | DOMICILIARIA 6 | 5.73 | 0.7 | 0.9876 |  | 3.9613
|  |  | DOMICILIARIA 7 | 4.67 | 0.7 | 0.9876 |  | 3.2285
|  |  | DOMICILIARIA 7 | 3.96 | 0.7 | 0.9876 |  | 2.7376
|  |  | DOMICILIARIA 8 | 6.13 | 0.7 | 0.9876 |  | 4.2378
|  |  | DOMICILIARIA 9 | 5.04 | 0.7 | 0.9876 |  | 3.4843
|  |  | DOMICILIARIA 10 | 3.95 | 0.7 | 0.9876 |  | 2.7307
|  |  | DOMICILIARIA 11 | 7.36 | 0.7 | 0.9876 |  | 5.0881
|  |  | DOMICILIARIA 12 | 2.91 | 0.7 | 0.9876 |  | 2.0117
|  |  | P17 A P18 | 0 | 0 | -0.6524 |  | 0
|  |  | DOMICILIARIA 1 | 3.79 | 0.85 | 1 |  | 3.2215
|  |  | DOMICILIARIA 2 | 8.18 | 0.85 | 1 |  | 6.953
|  |  | DOMICILIARIA 3 | 3.97 | 0.85 | 1 |  | 3.3745
|  |  | DOMICILIARIA 4 | 4.34 | 0.85 | 1 |  | 3.689
|  |  | DOMICILIARIA 5 | 3.73 | 0.85 | 1 |  | 3.1705
|  |  | DOMICILIARIA 6 | 5.28 | 0.85 | 1 |  | 4.488
|  |  | DOMICILIARIA 7 | 7.2 | 0.85 | 1 |  | 6.12
|  |  | DOMICILIARIA 8 | 5.77 | 0.85 | 1 |  | 4.9045
|  |  | DOMICILIARIA 9 | 5.55 | 0.85 | 1 |  | 4.7175
|  |  | DOMICILIARIA 10 | 5.02 | 0.85 | 1 |  | 4.267
|  |  | P52 A P54 | 0 | 0 | -0.6524 |  | 0
|  |  | DOMICILIARIA 1 | 5.27 | 0.7 | 1 |  | 3.689
|  |  | DOMICILIARIA 2 | 3.92 | 0.7 | 1 |  | 2.744
|  |  | DOMICILIARIA 3 | 3.31 | 0.7 | 1 |  | 2.317
|  |  | DOMICILIARIA 4 | 3.19 | 0.7 | 1 |  | 2.233
|  |  | DOMICILIARIA 5 | 2.75 | 0.7 | 1 |  | 1.925
|  |  | DOMICILIARIA 6 | 5.76 | 0.7 | 1 |  | 4.032
|  |  | DOMICILIARIA 7 | 2.39 | 0.7 | 1 |  | 1.673
|  |  | DOMICILIARIA 8 | 1.76 | 0.7 | 1 |  | 1.232
|  |  | DOMICILIARIA 9 | 5.31 | 0.7 | 1 |  | 3.717
|  |  | P19 A P20 | 0 | 0 | -0.6524 |  | 0
|  |  | DOMICILIARIA 1 | 7.01 | 0.7 | 1 |  | 4.907
|  |  | DOMICILIARIA 2 | 7.04 | 0.7 | 1 |  | 4.928
|  |  | DOMICILIARIA 3 | 6.88 | 0.7 | 1 |  | 4.816
|  |  | DOMICILIARIA 4 | 4.51 | 0.7 | 1 |  | 3.157
|  |  | DOMICILIARIA 5 | 6.54 | 0.7 | 1 |  | 4.578
|  |  | DOMICILIARIA 6 | 6.43 | 0.7 | 1 |  | 4.501
|  |  | DOMICILIARIA 7 | 6.32 | 0.7 | 1 |  | 4.424
|  |  | P20 A P21 | 0 | 0 | -0.6524 |  | 0
|  |  | DOMICILIARIA 1 | 6.37 | 0.7 | 1 |  | 4.459
|  |  | DOMICILIARIA 2 | 5.61 | 0.7 | 1 |  | 3.927
|  |  | DOMICILIARIA 3 | 5.96 | 0.7 | 1 |  | 4.172
|  |  | DOMICILIARIA 4 | 5.98 | 0.7 | 1 |  | 4.186
|  |  | DOMICILIARIA 5 | 5.97 | 0.7 | 1 |  | 4.179
|  |  | DOMICILIARIA 6 | 6.35 | 0.7 | 1 |  | 4.445
|  |  | DOMICILIARIA 7 | 6.7 | 0.7 | 1 |  | 4.69
|  |  | DOMICILIARIA 8 | 6.2 | 0.7 | 1 |  | 4.34
|  |  | DOMICILIARIA 9 | 6.13 | 0.7 | 1 |  | 4.291
|  |  | DOMICILIARIA 10 | 6.22 | 0.7 | 1 |  | 4.354
|  |  | P21 A P22 | 0 | 0 | -0.6524 |  | 0
|  |  | DOMICILIARIA 1 | 4.72 | 0.7 | 1 |  | 3.304
|  |  | DOMICILIARIA 2 | 5.52 | 0.7 | 1 |  | 3.864
|  |  | DOMICILIARIA 3 | 4.34 | 0.7 | 1 |  | 3.038
|  |  | DOMICILIARIA 4 | 5.43 | 0.7 | 1 |  | 3.801
|  |  | DOMICILIARIA 5 | 4.4 | 0.7 | 1 |  | 3.08
|  |  | DOMICILIARIA 6 | 5.49 | 0.7 | 1 |  | 3.843
|  |  | DOMICILIARIA 7 | 4.5 | 0.7 | 1 |  | 3.15
|  |  | DOMICILIARIA 8 | 4.99 | 0.7 | 1 |  | 3.493
|  |  | DOMICILIARIA 9 | 4.94 | 0.7 | 1 |  | 3.458
|  |  | DOMICILIARIA 10 | 5.58 | 0.7 | 1 |  | 3.906
|  |  | DOMICILIARIA 11 | 5.01 | 0.7 | 1 |  | 3.507
|  |  | DOMICILIARIA 12 | 6.18 | 0.7 | 1 |  | 4.326
|  |  | DOMICILIARIA 13 | 6.16 | 0.7 | 1 |  | 4.312
|  |  | DOMICILIARIA 14 | 4.88 | 0.7 | 1 |  | 3.416
|  |  | DOMICILIARIA 15 | 5.79 | 0.7 | 1 |  | 4.053
|  |  | DOMICILIARIA 16 | 4.84 | 0.7 | 1 |  | 3.388
|  |  | DOMICILIARIA 17 | 5.49 | 0.7 | 1 |  | 3.843
|  |  | DOMICILIARIA 18 | 4.95 | 0.7 | 1 |  | 3.465
|  |  | P22 A P23 | 0 | 0 | -0.6524 |  | 0
|  |  | DOMICILIARIA 1 | 5.07 | 0.7 | 1 |  | 3.549
|  |  | DOMICILIARIA 2 | 4.33 | 0.7 | 1 |  | 3.031
|  |  | DOMICILIARIA 3 | 4.69 | 0.7 | 1 |  | 3.283
|  |  | DOMICILIARIA 4 | 4.62 | 0.7 | 1 |  | 3.234
|  |  | DOMICILIARIA 5 | 4.31 | 0.7 | 1 |  | 3.017
|  |  | DOMICILIARIA 6 | 6.6 | 0.7 | 1 |  | 4.62
|  |  | DOMICILIARIA 7 | 4.45 | 0.7 | 1 |  | 3.115
|  |  | DOMICILIARIA 8 | 4.53 | 0.7 | 1 |  | 3.171
|  |  | DOMICILIARIA 9 | 6.74 | 0.7 | 1 |  | 4.718
|  |  | DOMICILIARIA 10 | 4.53 | 0.7 | 1 |  | 3.171
|  |  | DOMICILIARIA 11 | 6.71 | 0.7 | 1 |  | 4.697
|  |  | DOMICILIARIA 12 | 4.53 | 0.7 | 1 |  | 3.171
|  |  | P23 A P24 | 0 | 0 | -0.6524 |  | 0
|  |  | P24 A P25 | 0 | 0 | -0.6524 |  | 0
|  |  | DOMICILIARIA 1 | 4.15 | 0.7 | 1 |  | 2.905
|  |  | DOMICILIARIA 2 | 5.32 | 0.7 | 1 |  | 3.724
|  |  | DOMICILIARIA 3 | 4.87 | 0.7 | 1 |  | 3.409
|  |  | DOMICILIARIA 4 | 4.8 | 0.7 | 1 |  | 3.36
|  |  | DOMICILIARIA 5 | 5.37 | 0.7 | 1 |  | 3.759
|  |  | DOMICILIARIA 6 | 5.46 | 0.7 | 1 |  | 3.822
|  |  | P26 A P27 | 0 | 0 | -0.6524 |  | 0
|  |  | DOMICILIARIA 1 | 2.93 | 0.7 | 0.9726 |  | 1.9948
|  |  | DOMICILIARIA 2 | 7.63 | 0.7 | 0.9726 |  | 5.1947
|  |  | DOMICILIARIA 3 | 6.7 | 0.7 | 0.9726 |  | 4.5615
|  |  | DOMICILIARIA 4 | 9.52 | 0.7 | 0.9726 |  | 6.4814
|  |  | DOMICILIARIA 5 | 11.41 | 0.7 | 0.9726 |  | 7.7682
|  |  | DOMICILIARIA 6 | 13.29 | 0.7 | 0.9726 |  | 9.0481
|  |  | DOMICILIARIA 7 | 15.18 | 0.7 | 0.9726 |  | 10.3348
|  |  | DOMICILIARIA 8 | 17.06 | 0.7 | 0.9726 |  | 11.6148
|  |  | DOMICILIARIA 9 | 18.95 | 0.7 | 0.9726 |  | 12.9015
|  |  | DOMICILIARIA 10 | 20.83 | 0.7 | 0.9726 |  | 14.1815
|  |  | DOMICILIARIA 11 | 22.71 | 0.7 | 0.9726 |  | 15.4614
|  |  | DOMICILIARIA 12 | 24.6 | 0.7 | 0.9726 |  | 16.7482
|  |  | DOMICILIARIA 13 | 26.48 | 0.7 | 0.9726 |  | 18.0281
|  |  | DOMICILIARIA 14 | 28.37 | 0.7 | 0.9726 |  | 19.3149
|  |  | P27 A P28 | 0 | 0 | -0.6524 |  | 0
|  |  | P28 A P29 | 0 | 0 | -0.6524 |  | 0
|  |  | DOMICILIARIA 1 | 5.66 | 0.7 | 0.9476 |  | 3.7544
|  |  | DOMICILIARIA 2 | 4.29 | 0.7 | 0.9476 |  | 2.8456
|  |  | DOMICILIARIA 3 | 5.75 | 0.7 | 0.9476 |  | 3.8141
|  |  | DOMICILIARIA 4 | 4.31 | 0.7 | 0.9476 |  | 2.8589
|  |  | DOMICILIARIA 5 | 5.84 | 0.7 | 0.9476 |  | 3.8738
|  |  | DOMICILIARIA 6 | 4.3 | 0.7 | 0.9476 |  | 2.8523
|  |  | DOMICILIARIA 7 | 5.86 | 0.7 | 0.9476 |  | 3.8871
|  |  | DOMICILIARIA 8 | 4.19 | 0.7 | 0.9476 |  | 2.7793
|  |  | DOMICILIARIA 9 | 5.71 | 0.7 | 0.9476 |  | 3.7876
|  |  | DOMICILIARIA 10 | 3.66 | 0.7 | 0.9476 |  | 2.4278
|  |  | DOMICILIARIA 11 | 4.33 | 0.7 | 0.9476 |  | 2.8722
|  |  | DOMICILIARIA 12 | 7.62 | 0.7 | 0.9476 |  | 5.0545
|  |  | DOMICILIARIA 13 | 4.38 | 0.7 | 0.9476 |  | 2.9053
|  |  | DOMICILIARIA 14 | 8.42 | 0.7 | 0.9476 |  | 5.5852
|  |  | P29 A P30 | 0 | 0 | -0.6524 |  | 0
|  |  | DOMICILIARIA 1 | 3.26 | 0.7 | 1 |  | 2.282
|  |  | DOMICILIARIA 2 | 13.87 | 0.7 | 1 |  | 9.709
|  |  | DOMICILIARIA 3 | 3.51 | 0.7 | 1 |  | 2.457
|  |  | DOMICILIARIA 4 | 4.81 | 0.7 | 1 |  | 3.367
|  |  | DOMICILIARIA 5 | 5.02 | 0.7 | 1 |  | 3.514
|  |  | DOMICILIARIA 6 | 5.84 | 0.7 | 1 |  | 4.088
|  |  | DOMICILIARIA 7 | 5.57 | 0.7 | 1 |  | 3.899
|  |  | DOMICILIARIA 8 | 11.93 | 0.7 | 1 |  | 8.351
|  |  | DOMICILIARIA 9 | 6.11 | 0.7 | 1 |  | 4.277
|  |  | P30 A P31 | 0 | 0 | -0.6524 |  | 0
|  |  | DOMICILIARIA 1 | 3.16 | 0.7 | 1 |  | 2.212
|  |  | DOMICILIARIA 2 | 5.89 | 0.7 | 1 |  | 4.123
|  |  | DOMICILIARIA 3 | 5.84 | 0.7 | 1 |  | 4.088
|  |  | DOMICILIARIA 4 | 5.87 | 0.7 | 1 |  | 4.109
|  |  | DOMICILIARIA 5 | 3.14 | 0.7 | 1 |  | 2.198
|  |  | DOMICILIARIA 6 | 5.84 | 0.7 | 1 |  | 4.088
|  |  | DOMICILIARIA 7 | 3.15 | 0.7 | 1 |  | 2.205
|  |  | DOMICILIARIA 8 | 6.47 | 0.7 | 1 |  | 4.529
|  |  | DOMICILIARIA 9 | 6.53 | 0.7 | 1 |  | 4.571
|  |  | DOMICILIARIA 10 | 3.86 | 0.7 | 1 |  | 2.702
|  |  | DOMICILIARIA 11 | 6.39 | 0.7 | 1 |  | 4.473
|  |  | DOMICILIARIA 12 | 3.94 | 0.7 | 1 |  | 2.758
|  |  | DOMICILIARIA 13 | 6.43 | 0.7 | 1 |  | 4.501
|  |  | DOMICILIARIA 14 | 3.89 | 0.7 | 1 |  | 2.723
|  |  | DOMICILIARIA 15 | 6.38 | 0.7 | 1 |  | 4.466
|  |  | DOMICILIARIA 16 | 4.28 | 0.7 | 1 |  | 2.996
|  |  | DOMICILIARIA 17 | 6.44 | 0.7 | 1 |  | 4.508
|  |  | DOMICILIARIA 18 | 6.33 | 0.7 | 1 |  | 4.431
|  |  | P31 A P32 | 0 | 0 | -0.6524 |  | 0
|  |  | DOMICILIARIA 1 | 5.45 | 0.7 | 1 |  | 3.815
|  |  | DOMICILIARIA 2 | 6.51 | 0.7 | 1 |  | 4.557
|  |  | DOMICILIARIA 3 | 5.04 | 0.7 | 1 |  | 3.528
|  |  | DOMICILIARIA 4 | 6.4 | 0.7 | 1 |  | 4.48
|  |  | DOMICILIARIA 5 | 6.29 | 0.7 | 1 |  | 4.403
|  |  | DOMICILIARIA 6 | 6.56 | 0.7 | 1 |  | 4.592
|  |  | DOMICILIARIA 7 | 3.89 | 0.7 | 1 |  | 2.723
|  |  | DOMICILIARIA 8 | 6.35 | 0.7 | 1 |  | 4.445
|  |  | DOMICILIARIA 9 | 6.7 | 0.7 | 1 |  | 4.69
|  |  | DOMICILIARIA 10 | 6.71 | 0.7 | 1 |  | 4.697
|  |  | P32 A P33 | 0 | 0 | -0.6524 |  | 0
|  |  | DOMICILIARIA 1 | 6.47 | 0.8 | 1 |  | 5.176
|  |  | DOMICILIARIA 2 | 7.01 | 0.8 | 1 |  | 5.608
|  |  | DOMICILIARIA 3 | 7.07 | 0.8 | 1 |  | 5.656
|  |  | DOMICILIARIA 4 | 6.92 | 0.8 | 1 |  | 5.536
|  |  | DOMICILIARIA 5 | 8.12 | 0.8 | 1 |  | 6.496
|  |  | P33 A P34 | 0 | 0 | -0.6524 |  | 0
|  |  | P34 A P35 | 0 | 0 | -0.6524 |  | 0
|  |  | DOMICILIARIA 1 | 5.12 | 1 | 1 |  | 5.12
|  |  | DOMICILIARIA 2 | 4.31 | 1 | 1 |  | 4.31
|  |  | DOMICILIARIA 3 | 4.73 | 1 | 1 |  | 4.73
|  |  | DOMICILIARIA 4 | 4.74 | 1 | 1 |  | 4.74
|  |  | DOMICILIARIA 5 | 4.4 | 1 | 1 |  | 4.4
|  |  | DOMICILIARIA 6 | 3.67 | 1 | 1 |  | 3.67
|  |  | DOMICILIARIA 7 | 4.62 | 1 | 1 |  | 4.62
|  |  | P36 A P37 | 0 | 0 | -0.6524 |  | 0
|  |  | DOMICILIARIA 1 | 4.55 | 0.7 | 0.9176 |  | 2.9226
|  |  | DOMICILIARIA 2 | 6.31 | 0.7 | 0.9176 |  | 4.053
|  |  | DOMICILIARIA 3 | 6.45 | 0.7 | 0.9176 |  | 4.143
|  |  | DOMICILIARIA 4 | 4.48 | 0.7 | 0.9176 |  | 2.8776
|  |  | DOMICILIARIA 5 | 6.72 | 0.7 | 0.9176 |  | 4.3164
|  |  | DOMICILIARIA 6 | 4.76 | 0.7 | 0.9176 |  | 3.0574
|  |  | DOMICILIARIA 7 | 4.9 | 0.7 | 0.9176 |  | 3.1474
|  |  | DOMICILIARIA 8 | 6.83 | 0.7 | 0.9176 |  | 4.387
|  |  | DOMICILIARIA 9 | 5.64 | 0.7 | 0.9176 |  | 3.6227
|  |  | DOMICILIARIA 10 | 7.73 | 0.7 | 0.9176 |  | 4.9651
|  |  | DOMICILIARIA 11 | 5.43 | 0.7 | 0.9176 |  | 3.4878
|  |  | DOMICILIARIA 12 | 5.96 | 0.7 | 0.9176 |  | 3.8282
|  |  | DOMICILIARIA 13 | 5.3 | 0.7 | 0.9176 |  | 3.4043
|  |  | DOMICILIARIA 14 | 6.23 | 0.7 | 0.9176 |  | 4.0017
|  |  | DOMICILIARIA 15 | 5.18 | 0.7 | 0.9176 |  | 3.3272
|  |  | DOMICILIARIA 16 | 6.6 | 0.7 | 0.9176 |  | 4.2393
|  |  | DOMICILIARIA 17 | 5.1 | 0.7 | 0.9176 |  | 3.2758
|  |  | P37 A P38 | 0 | 0 | -0.6524 |  | 0
|  |  | DOMICILIARIA 1 | 4.99 | 0.7 | 0.9926 |  | 3.4672
|  |  | DOMICILIARIA 2 | 8.38 | 0.7 | 0.9926 |  | 5.8226
|  |  | DOMICILIARIA 3 | 8.3 | 0.7 | 0.9926 |  | 5.767
|  |  | DOMICILIARIA 4 | 4.62 | 0.7 | 0.9926 |  | 3.2101
|  |  | DOMICILIARIA 5 | 8.41 | 0.7 | 0.9926 |  | 5.8434
|  |  | DOMICILIARIA 6 | 4.5 | 0.7 | 0.9926 |  | 3.1267
|  |  | DOMICILIARIA 7 | 8.31 | 0.7 | 0.9926 |  | 5.774
|  |  | DOMICILIARIA 8 | 8.26 | 0.7 | 0.9926 |  | 5.7392
|  |  | DOMICILIARIA 9 | 4.55 | 0.7 | 0.9926 |  | 3.1614
|  |  | DOMICILIARIA 10 | 8.24 | 0.7 | 0.9926 |  | 5.7253
|  |  | DOMICILIARIA 11 | 8.17 | 0.7 | 0.9926 |  | 5.6767
|  |  | DOMICILIARIA 12 | 4.41 | 0.7 | 0.9926 |  | 3.0642
|  |  | DOMICILIARIA 13 | 8.1 | 0.7 | 0.9926 |  | 5.628
|  |  | P38 A P39 | 0 | 0 | -0.6524 |  | 0
|  |  | DOMICILIARIA 1 | 4.19 | 0.7 | 0.9976 |  | 2.926
|  |  | DOMICILIARIA 2 | 5.73 | 0.7 | 0.9976 |  | 4.0014
|  |  | DOMICILIARIA 3 | 4.21 | 0.7 | 0.9976 |  | 2.9399
|  |  | DOMICILIARIA 4 | 5.66 | 0.7 | 0.9976 |  | 3.9525
|  |  | DOMICILIARIA 5 | 4.05 | 0.7 | 0.9976 |  | 2.8282
|  |  | DOMICILIARIA 6 | 5.99 | 0.7 | 0.9976 |  | 4.1829
|  |  | DOMICILIARIA 7 | 3.88 | 0.7 | 0.9976 |  | 2.7095
|  |  | DOMICILIARIA 8 | 3.08 | 0.7 | 0.9976 |  | 2.1508
|  |  | DOMICILIARIA 9 | 6.12 | 0.7 | 0.9976 |  | 4.2737
|  |  | DOMICILIARIA 10 | 2.7 | 0.7 | 0.9976 |  | 1.8855
|  |  | DOMICILIARIA 11 | 6.52 | 0.7 | 0.9976 |  | 4.553
|  |  | DOMICILIARIA 12 | 2.56 | 0.7 | 0.9976 |  | 1.7877
|  |  | P39 A P40 | 0 | 0 | -0.6524 |  | 0
|  |  | DOMICILIARIA 1 | 7.08 | 0.7 | 0.9976 |  | 4.9441
|  |  | DOMICILIARIA 2 | 1.81 | 0.7 | 0.9976 |  | 1.264
|  |  | DOMICILIARIA 3 | 6.98 | 0.7 | 0.9976 |  | 4.8743
|  |  | DOMICILIARIA 4 | 1.68 | 0.7 | 0.9976 |  | 1.1732
|  |  | DOMICILIARIA 5 | 7.27 | 0.7 | 0.9976 |  | 5.0768
|  |  | DOMICILIARIA 6 | 1.73 | 0.7 | 0.9976 |  | 1.2081
|  |  | DOMICILIARIA 7 | 7.38 | 0.7 | 0.9976 |  | 5.1536
|  |  | DOMICILIARIA 8 | 7.36 | 0.7 | 0.9976 |  | 5.1396
|  |  | DOMICILIARIA 9 | 2.2 | 0.7 | 0.9976 |  | 1.5363
|  |  | DOMICILIARIA 10 | 3.24 | 0.7 | 0.9976 |  | 2.2626
|  |  | DOMICILIARIA 11 | 9.24 | 0.7 | 0.9976 |  | 6.4525
|  |  | DOMICILIARIA 12 | 4.08 | 0.7 | 0.9976 |  | 2.8491
|  |  | P40 A P41 | 0 | 0 | -0.6524 |  | 0
|  |  | DOMICILIARIA 1 | 5.13 | 0.7 | 1 |  | 3.591
|  |  | DOMICILIARIA 2 | 5.14 | 0.7 | 1 |  | 3.598
|  |  | DOMICILIARIA 3 | 3.86 | 0.7 | 1 |  | 2.702
|  |  | DOMICILIARIA 4 | 5.24 | 0.7 | 1 |  | 3.668
|  |  | DOMICILIARIA 5 | 5.48 | 0.7 | 1 |  | 3.836
|  |  | DOMICILIARIA 6 | 3.8 | 0.7 | 1 |  | 2.66
|  |  | DOMICILIARIA 7 | 7.02 | 0.7 | 1 |  | 4.914
|  |  | DOMICILIARIA 8 | 5.78 | 0.7 | 1 |  | 4.046
|  |  | DOMICILIARIA 9 | 4.88 | 0.7 | 1 |  | 3.416
|  |  | DOMICILIARIA 10 | 6.09 | 0.7 | 1 |  | 4.263
|  |  | DOMICILIARIA 11 | 6.1 | 0.7 | 1 |  | 4.27
|  |  | DOMICILIARIA 12 | 4.72 | 0.7 | 1 |  | 3.304
|  |  | DOMICILIARIA 13 | 4.61 | 0.7 | 1 |  | 3.227
|  |  | DOMICILIARIA 14 | 4.94 | 0.7 | 1 |  | 3.458
|  |  | DOMICILIARIA 15 | 5.54 | 0.7 | 1 |  | 3.878
|  |  | DOMICILIARIA 16 | 4.3 | 0.7 | 1 |  | 3.01
|  |  | P41 A P42 | 0 | 0 | -0.6524 |  | 0
|  |  | DOMICILIARIA 1 | 4.32 | 0.7 | 1 |  | 3.024
|  |  | DOMICILIARIA 2 | 5.99 | 0.7 | 1 |  | 4.193
|  |  | DOMICILIARIA 3 | 4.16 | 0.7 | 1 |  | 2.912
|  |  | DOMICILIARIA 4 | 5.59 | 0.7 | 1 |  | 3.913
|  |  | DOMICILIARIA 5 | 4.23 | 0.7 | 1 |  | 2.961
|  |  | DOMICILIARIA 6 | 5.32 | 0.7 | 1 |  | 3.724
|  |  | DOMICILIARIA 7 | 4.38 | 0.7 | 1 |  | 3.066
|  |  | DOMICILIARIA 8 | 5.08 | 0.7 | 1 |  | 3.556
|  |  | DOMICILIARIA 9 | 4.53 | 0.7 | 1 |  | 3.171
|  |  | DOMICILIARIA 10 | 4.82 | 0.7 | 1 |  | 3.374
|  |  | DOMICILIARIA 11 | 4.76 | 0.7 | 1 |  | 3.332
|  |  | DOMICILIARIA 12 | 4.42 | 0.7 | 1 |  | 3.094
|  |  | DOMICILIARIA 13 | 5.08 | 0.7 | 1 |  | 3.556
|  |  | DOMICILIARIA 14 | 4.33 | 0.7 | 1 |  | 3.031
|  |  | DOMICILIARIA 15 | 4.72 | 0.7 | 1 |  | 3.304
|  |  | DOMICILIARIA 16 | 4.2 | 0.7 | 1 |  | 2.94
|  |  | DOMICILIARIA 17 | 4.86 | 0.7 | 1 |  | 3.402
|  |  | DOMICILIARIA 18 | 4.31 | 0.7 | 1 |  | 3.017
|  |  | P42 A P43 | 0 | 0 | -0.6524 |  | 0
|  |  | DOMICILIARIA 1 | 5.22 | 1.1 | 1 |  | 5.742
|  |  | DOMICILIARIA 2 | 4.88 | 1.1 | 1 |  | 5.368
|  |  | DOMICILIARIA 3 | 5.69 | 1.1 | 1 |  | 6.259
|  |  | DOMICILIARIA 4 | 4.94 | 1.1 | 1 |  | 5.434
|  |  | DOMICILIARIA 5 | 4.64 | 1.1 | 1 |  | 5.104
|  |  | DOMICILIARIA 6 | 5.68 | 1.1 | 1 |  | 6.248
|  |  | DOMICILIARIA 7 | 4.55 | 1.1 | 1 |  | 5.005
|  |  | DOMICILIARIA 8 | 4.41 | 1.1 | 1 |  | 4.851
|  |  | DOMICILIARIA 9 | 5.69 | 1.1 | 1 |  | 6.259
|  |  | DOMICILIARIA 10 | 4.35 | 1.1 | 1 |  | 4.785
|  |  | DOMICILIARIA 11 | 4 | 1.1 | 1 |  | 4.4
|  |  | DOMICILIARIA 12 | 5.82 | 1.1 | 1 |  | 6.402
|  |  | P44 A P45 | 0 | 0 | -0.6524 |  | 0
|  |  | DOMICILIARIA 1 | 4.43 | 0.7 | 0.9851 |  | 3.0548
|  |  | DOMICILIARIA 2 | 4.05 | 0.7 | 0.9851 |  | 2.7928
|  |  | DOMICILIARIA 3 | 4.63 | 0.7 | 0.9851 |  | 3.1927
|  |  | DOMICILIARIA 4 | 4.5 | 0.7 | 0.9851 |  | 3.1031
|  |  | DOMICILIARIA 5 | 4.4 | 0.7 | 0.9851 |  | 3.0341
|  |  | DOMICILIARIA 6 | 4.3 | 0.7 | 0.9851 |  | 2.9652
|  |  | DOMICILIARIA 7 | 4.38 | 0.7 | 0.9851 |  | 3.0203
|  |  | DOMICILIARIA 8 | 4.55 | 0.7 | 0.9851 |  | 3.1375
|  |  | DOMICILIARIA 9 | 4.37 | 0.7 | 0.9851 |  | 3.0134
|  |  | DOMICILIARIA 10 | 4.36 | 0.7 | 0.9851 |  | 3.0065
|  |  | DOMICILIARIA 11 | 4.11 | 0.7 | 0.9851 |  | 2.8341
|  |  | DOMICILIARIA 12 | 5.09 | 0.7 | 0.9851 |  | 3.5099
|  |  | P45 A P46 | 0 | 0 | -0.6524 |  | 0
|  |  | DOMICILIARIA 1 | 6.48 | 0.7 | 1 |  | 4.536
|  |  | DOMICILIARIA 2 | 6.09 | 0.7 | 1 |  | 4.263
|  |  | DOMICILIARIA 3 | 5.5 | 0.7 | 1 |  | 3.85
|  |  | DOMICILIARIA 4 | 5.07 | 0.7 | 1 |  | 3.549
|  |  | DOMICILIARIA 5 | 4.59 | 0.7 | 1 |  | 3.213
|  |  | DOMICILIARIA 6 | 3.27 | 0.7 | 1 |  | 2.289
|  |  | DOMICILIARIA 7 | 3.65 | 0.7 | 1 |  | 2.555
|  |  | DOMICILIARIA 8 | 3.33 | 0.7 | 1 |  | 2.331
|  |  | P46 A P76 | 0 | 0 | -0.6524 |  | 0
|  |  | DOMICILIARIA 1 | 1.17 | 0.7 | 1 |  | 0.819
|  |  | DOMICILIARIA 2 | 1.78 | 0.7 | 1 |  | 1.246
|  |  | DOMICILIARIA 3 | 2.17 | 0.7 | 1 |  | 1.519
|  |  | DOMICILIARIA 4 | 2.54 | 0.7 | 1 |  | 1.778
|  |  | DOMICILIARIA 5 | 3.03 | 0.7 | 1 |  | 2.121
|  |  | DOMICILIARIA 6 | 3.79 | 0.7 | 1 |  | 2.653
|  |  | DOMICILIARIA 7 | 4.28 | 0.7 | 1 |  | 2.996
|  |  | P76 A P47 | 0 | 0 | -0.6524 |  | 0
|  |  | P47 A P62 | 0 | 0 | -0.6524 |  | 0
|  |  | DOMICILIARIA 1 | 5.11 | 0.7 | 1 |  | 3.577
|  |  | DOMICILIARIA 2 | 3.65 | 0.7 | 1 |  | 2.555
|  |  | DOMICILIARIA 3 | 5.83 | 0.7 | 1 |  | 4.081
|  |  | DOMICILIARIA 4 | 3.69 | 0.7 | 1 |  | 2.583
|  |  | DOMICILIARIA 5 | 5.94 | 0.7 | 1 |  | 4.158
|  |  | DOMICILIARIA 6 | 2.5 | 0.7 | 1 |  | 1.75
|  |  | DOMICILIARIA 7 | 5.37 | 0.7 | 1 |  | 3.759
|  |  | P62 A P48 | 0 | 0 | -0.6524 |  | 0
|  |  | DOMICILIARIA 1 | 2.12 | 0.7 | 1 |  | 1.484
|  |  | DOMICILIARIA 2 | 5.84 | 0.7 | 1 |  | 4.088
|  |  | DOMICILIARIA 3 | 2.64 | 0.7 | 1 |  | 1.848
|  |  | DOMICILIARIA 4 | 4.58 | 0.7 | 1 |  | 3.206
|  |  | DOMICILIARIA 5 | 2.99 | 0.7 | 1 |  | 2.093
|  |  | DOMICILIARIA 6 | 5.63 | 0.7 | 1 |  | 3.941
|  |  | DOMICILIARIA 7 | 3.38 | 0.7 | 1 |  | 2.366
|  |  | DOMICILIARIA 8 | 3.37 | 0.7 | 1 |  | 2.359
|  |  | DOMICILIARIA 9 | 6.04 | 0.7 | 1 |  | 4.228
|  |  | DOMICILIARIA 10 | 5.59 | 0.7 | 1 |  | 3.913
|  |  | DOMICILIARIA 11 | 3.08 | 0.7 | 1 |  | 2.156
|  |  | DOMICILIARIA 12 | 5.41 | 0.7 | 1 |  | 3.787
|  |  | DOMICILIARIA 13 | 5.66 | 0.7 | 1 |  | 3.962
|  |  | P48 A P49 | 0 | 0 | -0.6524 |  | 0
|  |  | DOMICILIARIA 1 | 2.96 | 0.7 | 0.9476 |  | 1.9634
|  |  | DOMICILIARIA 2 | 5.49 | 0.7 | 0.9476 |  | 3.6416
|  |  | DOMICILIARIA 3 | 5.28 | 0.7 | 0.9476 |  | 3.5023
|  |  | DOMICILIARIA 4 | 3.26 | 0.7 | 0.9476 |  | 2.1624
|  |  | DOMICILIARIA 5 | 6.02 | 0.7 | 0.9476 |  | 3.9932
|  |  | DOMICILIARIA 6 | 3.39 | 0.7 | 0.9476 |  | 2.2487
|  |  | DOMICILIARIA 7 | 5.6 | 0.7 | 0.9476 |  | 3.7146
|  |  | DOMICILIARIA 8 | 3.77 | 0.7 | 0.9476 |  | 2.5007
|  |  | DOMICILIARIA 9 | 5.41 | 0.7 | 0.9476 |  | 3.5886
|  |  | DOMICILIARIA 10 | 5.4 | 0.7 | 0.9476 |  | 3.5819
|  |  | DOMICILIARIA 11 | 3.9 | 0.7 | 0.9476 |  | 2.5869
|  |  | DOMICILIARIA 12 | 5 | 0.7 | 0.9476 |  | 3.3166
|  |  | DOMICILIARIA 13 | 4.89 | 0.7 | 0.9476 |  | 3.2436
|  |  | DOMICILIARIA 14 | 3.73 | 0.7 | 0.9476 |  | 2.4742
|  |  | DOMICILIARIA 15 | 4.88 | 0.7 | 0.9476 |  | 3.237
|  |  | DOMICILIARIA 16 | 3.75 | 0.7 | 0.9476 |  | 2.4875
|  |  | DOMICILIARIA 17 | 6.1 | 0.7 | 0.9476 |  | 4.0463
|  |  | DOMICILIARIA 18 | 6.1 | 0.7 | 0.9476 |  | 4.0463
|  |  | P45 A P50 | 0 | 0 | -0.6524 |  | 0
|  |  | DOMICILIARIA 1 | 7.46 | 0.7 | 0.9926 |  | 5.1834
|  |  | DOMICILIARIA 2 | 6.66 | 0.7 | 0.9926 |  | 4.6275
|  |  | DOMICILIARIA 3 | 8.63 | 0.7 | 0.9926 |  | 5.9963
|  |  | P50 A P37 | 0 | 0.7 | -0.6524 |  | 0
|  |  | DOMICILIARIA 1 | 6.76 | 0.7 | 0.9251 |  | 4.3776
|  |  | DOMICILIARIA 2 | 4.83 | 0.7 | 0.9251 |  | 3.1278
|  |  | DOMICILIARIA 3 | 4.44 | 0.7 | 0.9251 |  | 2.8752
|  |  | P39 A P51 | 0 | 0 | -0.6524 |  | 0
|  |  | DOMICILIARIA 1 | 5.49 | 0.7 | 0.9126 |  | 3.5071
|  |  | DOMICILIARIA 2 | 4.8 | 0.7 | 0.9126 |  | 3.0663
|  |  | DOMICILIARIA 3 | 5.35 | 0.7 | 0.9126 |  | 3.4177
|  |  | DOMICILIARIA 12 | 5.01 | 0.7 | 0.9126 |  | 3.2005
|  |  | DOMICILIARIA 13 | 5.41 | 0.7 | 0.9126 |  | 3.456
|  |  | DOMICILIARIA 14 | 4.96 | 0.7 | 0.9126 |  | 3.1685
|  |  | P51 A P29 | 0 | 0 | -0.6524 |  | 0
|  |  | DOMICILIARIA 1 | 4.67 | 0.7 | 1 |  | 3.269
|  |  | DOMICILIARIA 2 | 4.28 | 0.7 | 1 |  | 2.996
|  |  | DOMICILIARIA 3 | 5.49 | 0.7 | 1 |  | 3.843
|  |  | DOMICILIARIA 4 | 4.29 | 0.7 | 1 |  | 3.003
|  |  | DOMICILIARIA 5 | 5.17 | 0.7 | 1 |  | 3.619
|  |  | DOMICILIARIA 6 | 4.42 | 0.7 | 1 |  | 3.094
|  |  | P29 A P20 | 0 | 0 | -0.6524 |  | 0
|  |  | DOMICILIARIA 1 | 6.4 | 0.7 | 1 |  | 4.48
|  |  | DOMICILIARIA 2 | 6.11 | 0.7 | 1 |  | 4.277
|  |  | DOMICILIARIA 3 | 6.19 | 0.7 | 1 |  | 4.333
|  |  | DOMICILIARIA 4 | 5.63 | 0.7 | 1 |  | 3.941
|  |  | P20 A P52 | 0 | 0 | -0.6524 |  | 0
|  |  | DOMICILIARIA 1 | 3.9 | 0.7 | 1 |  | 2.73
|  |  | DOMICILIARIA 2 | 3.78 | 0.7 | 1 |  | 2.646
|  |  | DOMICILIARIA 3 | 4.23 | 0.7 | 1 |  | 2.961
|  |  | DOMICILIARIA 4 | 4.05 | 0.7 | 1 |  | 2.835
|  |  | DOMICILIARIA 5 | 15.63 | 0.7 | 1 |  | 10.941
|  |  | DOMICILIARIA 6 | 5.92 | 0.7 | 1 |  | 4.144
|  |  | DOMICILIARIA 7 | 6.31 | 0.7 | 1 |  | 4.417
|  |  | DOMICILIARIA 8 | 5.73 | 0.7 | 1 |  | 4.011
|  |  | DOMICILIARIA 9 | 5.09 | 0.7 | 1 |  | 3.563
|  |  | P52 A P13 | 0 | 0 | -0.6524 |  | 0
|  |  | DOMICILIARIA 1 | 10 | 0.6 | 0.8951 |  | 5.3706
|  |  | DOMICILIARIA 2 | 5.12 | 0.6 | 0.8951 |  | 2.7497
|  |  | DOMICILIARIA 3 | 5.77 | 0.6 | 0.8951 |  | 3.0988
|  |  | P13 A P53 | 0 | 0 | -0.6524 |  | 0
|  |  | DOMICILIARIA 1 | 4.87 | 0.7 | 0.9226 |  | 3.1451
|  |  | DOMICILIARIA 2 | 6.32 | 0.7 | 0.9226 |  | 4.0816
|  |  | DOMICILIARIA 3 | 5.18 | 0.7 | 0.9226 |  | 3.3453
|  |  | DOMICILIARIA 4 | 6.43 | 0.7 | 0.9226 |  | 4.1526
|  |  | DOMICILIARIA 5 | 6.4 | 0.7 | 0.9226 |  | 4.1332
|  |  | DOMICILIARIA 6 | 5.2 | 0.7 | 0.9226 |  | 3.3583
|  |  | DOMICILIARIA 7 | 6.24 | 0.7 | 0.9226 |  | 4.0299
|  |  | DOMICILIARIA 8 | 4.83 | 0.7 | 0.9226 |  | 3.1193
|  |  | DOMICILIARIA 9 | 5.32 | 0.7 | 0.9226 |  | 3.4358
|  |  | P47 A P40 | 0 | 0 | -0.6524 |  | 0
|  |  | DOMICILIARIA 1 | 7.57 | 0.7 | 1 |  | 5.299
|  |  | DOMICILIARIA 2 | 6.68 | 0.7 | 1 |  | 4.676
|  |  | DOMICILIARIA 3 | 7.3 | 0.7 | 1 |  | 5.11
|  |  | DOMICILIARIA 4 | 7.73 | 0.7 | 1 |  | 5.411
|  |  | DOMICILIARIA 5 | 6.64 | 0.7 | 1 |  | 4.648
|  |  | DOMICILIARIA 6 | 7.41 | 0.7 | 1 |  | 5.187
|  |  | DOMICILIARIA 7 | 6.26 | 0.7 | 1 |  | 4.382
|  |  | DOMICILIARIA 8 | 7.51 | 0.7 | 1 |  | 5.257
|  |  | DOMICILIARIA 9 | 5.02 | 0.7 | 1 |  | 3.514
|  |  | DOMICILIARIA 10 | 4.9 | 0.7 | 1 |  | 3.43
|  |  | DOMICILIARIA 11 | 7.06 | 0.7 | 1 |  | 4.942
|  |  | DOMICILIARIA 12 | 7.22 | 0.7 | 1 |  | 5.054
|  |  | DOMICILIARIA 13 | 4.06 | 0.7 | 1 |  | 2.842
|  |  | DOMICILIARIA 14 | 7.22 | 0.7 | 1 |  | 5.054
|  |  | P40 A P30 | 0 | 0 | -0.6524 |  | 0
|  |  | DOMICILIARIA 1 | 4.63 | 0.7 | 1 |  | 3.241
|  |  | DOMICILIARIA 2 | 4.36 | 0.7 | 1 |  | 3.052
|  |  | DOMICILIARIA 3 | 5.42 | 0.7 | 1 |  | 3.794
|  |  | DOMICILIARIA 4 | 6.13 | 0.7 | 1 |  | 4.291
|  |  | DOMICILIARIA 5 | 4.28 | 0.7 | 1 |  | 2.996
|  |  | DOMICILIARIA 6 | 5.51 | 0.7 | 1 |  | 3.857
|  |  | DOMICILIARIA 7 | 4.31 | 0.7 | 1 |  | 3.017
|  |  | DOMICILIARIA 8 | 4.59 | 0.7 | 1 |  | 3.213
|  |  | DOMICILIARIA 9 | 4.74 | 0.7 | 1 |  | 3.318
|  |  | DOMICILIARIA 10 | 5.75 | 0.7 | 1 |  | 4.025
|  |  | DOMICILIARIA 11 | 4.65 | 0.7 | 1 |  | 3.255
|  |  | DOMICILIARIA 12 | 5.46 | 0.7 | 1 |  | 3.822
|  |  | DOMICILIARIA 13 | 4.8 | 0.7 | 1 |  | 3.36
|  |  | P30 A P21 | 0 | 0 | -0.6524 |  | 0
|  |  | DOMICILIARIA 1 | 6.07 | 0.7 | 1 |  | 4.249
|  |  | DOMICILIARIA 2 | 5.87 | 0.7 | 1 |  | 4.109
|  |  | DOMICILIARIA 3 | 6.57 | 0.7 | 1 |  | 4.599
|  |  | DOMICILIARIA 4 | 6.14 | 0.7 | 1 |  | 4.298
|  |  | P21 A P54 | 0 | 0 | -0.6524 |  | 0
|  |  | DOMICILIARIA 1 | 5.45 | 0.7 | 1 |  | 3.815
|  |  | DOMICILIARIA 2 | 5.25 | 0.7 | 1 |  | 3.675
|  |  | DOMICILIARIA 3 | 5.28 | 0.7 | 1 |  | 3.696
|  |  | DOMICILIARIA 4 | 5.25 | 0.7 | 1 |  | 3.675
|  |  | DOMICILIARIA 5 | 4.93 | 0.7 | 1 |  | 3.451
|  |  | DOMICILIARIA 6 | 4.91 | 0.7 | 1 |  | 3.437
|  |  | DOMICILIARIA 7 | 4.7 | 0.7 | 1 |  | 3.29
|  |  | DOMICILIARIA 8 | 5.19 | 0.7 | 1 |  | 3.633
|  |  | DOMICILIARIA 9 | 5.69 | 0.7 | 1 |  | 3.983
|  |  | DOMICILIARIA 10 | 4.34 | 0.7 | 1 |  | 3.038
|  |  | DOMICILIARIA 11 | 5.35 | 0.7 | 1 |  | 3.745
|  |  | DOMICILIARIA 12 | 5.14 | 0.7 | 1 |  | 3.598
|  |  | DOMICILIARIA 13 | 4.31 | 0.7 | 1 |  | 3.017
|  |  | P54 A P14 | 0 | 0 | -0.6524 |  | 0
|  |  | DOMICILIARIA 1 | 5.33 | 0.7 | 1 |  | 3.731
|  |  | DOMICILIARIA 2 | 4.29 | 0.7 | 1 |  | 3.003
|  |  | DOMICILIARIA 3 | 5.53 | 0.7 | 1 |  | 3.871
|  |  | DOMICILIARIA 4 | 5.7 | 0.7 | 1 |  | 3.99
|  |  | DOMICILIARIA 5 | 4.5 | 0.7 | 1 |  | 3.15
|  |  | DOMICILIARIA 6 | 5.38 | 0.7 | 1 |  | 3.766
|  |  | P14 A P55 | 0 | 0 | -0.6524 |  | 0
|  |  | DOMICILIARIA 1 | 4.54 | 0.7 | 0.9726 |  | 3.0909
|  |  | DOMICILIARIA 2 | 4.52 | 0.7 | 0.9726 |  | 3.0773
|  |  | DOMICILIARIA 3 | 4.66 | 0.7 | 0.9726 |  | 3.1726
|  |  | DOMICILIARIA 4 | 4.43 | 0.7 | 0.9726 |  | 3.016
|  |  | DOMICILIARIA 5 | 10 | 0.7 | 0.9726 |  | 6.8082
|  |  | DOMICILIARIA 6 | 5.15 | 0.7 | 0.9726 |  | 3.5062
|  |  | DOMICILIARIA 7 | 5.88 | 0.7 | 0.9726 |  | 4.0032
|  |  | DOMICILIARIA 8 | 5.74 | 0.7 | 0.9726 |  | 3.9079
|  |  | DOMICILIARIA 9 | 5.68 | 0.7 | 0.9726 |  | 3.8671
|  |  | DOMICILIARIA 10 | 5.85 | 0.7 | 0.9726 |  | 3.9828
|  |  | DOMICILIARIA 11 | 9.8 | 0.7 | 0.9726 |  | 6.672
|  |  | DOMICILIARIA 12 | 6.03 | 0.7 | 0.9726 |  | 4.1053
|  |  | P55 A P4 | 0 | 0 | -0.6524 |  | 0
|  |  | DOMICILIARIA 1 | 4.47 | 0.7 | 0.9226 |  | 2.8868
|  |  | DOMICILIARIA 2 | 5.32 | 0.7 | 0.9226 |  | 3.4358
|  |  | DOMICILIARIA 3 | 5.48 | 0.7 | 0.9226 |  | 3.5391
|  |  | DOMICILIARIA 4 | 4.72 | 0.7 | 0.9226 |  | 3.0483
|  |  | DOMICILIARIA 5 | 5.66 | 0.7 | 0.9226 |  | 3.6553
|  |  | DOMICILIARIA 6 | 4.83 | 0.7 | 0.9226 |  | 3.1193
|  |  | DOMICILIARIA 7 | 5.72 | 0.7 | 0.9226 |  | 3.6941
|  |  | DOMICILIARIA 8 | 5.19 | 0.7 | 0.9226 |  | 3.3518
|  |  | DOMICILIARIA 9 | 5.35 | 0.7 | 0.9226 |  | 3.4551
|  |  | DOMICILIARIA 10 | 6.13 | 0.7 | 0.9226 |  | 3.9589
|  |  | DOMICILIARIA 11 | 5.6 | 0.7 | 0.9226 |  | 3.6166
|  |  | DOMICILIARIA 12 | 6.1 | 0.7 | 0.9226 |  | 3.9395
|  |  | DOMICILIARIA 13 | 4.97 | 0.7 | 0.9226 |  | 3.2097
|  |  | DOMICILIARIA 14 | 5.39 | 0.7 | 0.9226 |  | 3.481
|  |  | DOMICILIARIA 15 | 5.22 | 0.7 | 0.9226 |  | 3.3712
|  |  | P4 A P1 | 0 | 0 |  |  | 0
|  |  | DOMICILIARIA 1 | 4.55 | 0.7 |  |  | 0
|  |  | DOMICILIARIA 2 | 4.333 | 0.7 |  |  | 0
|  |  | DOMICILIARIA 3 | 4.89 | 0.7 |  |  | 0
|  |  | DOMICILIARIA 4 | 4.18 | 0.7 |  |  | 0
|  |  | DOMICILIARIA 5 | 4.24 | 0.7 |  |  | 0
|  |  | DOMICILIARIA 6 | 5.54 | 0.7 |  |  | 0
|  |  | DOMICILIARIA 7 | 4.65 | 0.7 |  |  | 0
|  |  | DOMICILIARIA 8 | 5.47 | 0.7 |  |  | 0
|  |  | DOMICILIARIA 9 | 4.88 | 0.7 |  |  | 0
|  |  | DOMICILIARIA 10 | 5.03 | 0.7 |  |  | 0
|  |  | DOMICILIARIA 11 | 5.26 | 0.7 |  |  | 0
|  |  | P48 A P41 | 0 | 0 |  |  | 0
|  |  | DOMICILIARIA 1 | 7.87 | 0.7 | 0.9726 |  | 5.3581
|  |  | DOMICILIARIA 2 | 5.76 | 0.7 | 0.9726 |  | 3.9215
|  |  | DOMICILIARIA 3 | 5.39 | 0.7 | 0.9726 |  | 3.6696
|  |  | DOMICILIARIA 4 | 6.07 | 0.7 | 0.9726 |  | 4.1326
|  |  | DOMICILIARIA 5 | 6.12 | 0.7 | 0.9726 |  | 4.1666
|  |  | DOMICILIARIA 6 | 5.74 | 0.7 | 0.9726 |  | 3.9079
|  |  | DOMICILIARIA 7 | 5.01 | 0.7 | 0.9726 |  | 3.4109
|  |  | DOMICILIARIA 8 | 5.57 | 0.7 | 0.9726 |  | 3.7922
|  |  | DOMICILIARIA 9 | 5.01 | 0.7 | 0.9726 |  | 3.4109
|  |  | DOMICILIARIA 10 | 4.83 | 0.7 | 0.9726 |  | 3.2884
|  |  | DOMICILIARIA 11 | 5.42 | 0.7 | 0.9726 |  | 3.69
|  |  | DOMICILIARIA 12 | 4.57 | 0.7 | 0.9726 |  | 3.1113
|  |  | DOMICILIARIA 13 | 4.6 | 0.7 | 0.9726 |  | 3.1318
|  |  | P41 A P31 | 0 | 0 | -0.6524 |  | 0
|  |  | DOMICILIARIA 1 | 5.63 | 0.7 | 1 |  | 3.941
|  |  | DOMICILIARIA 2 | 5.79 | 0.7 | 1 |  | 4.053
|  |  | DOMICILIARIA 3 | 5.82 | 0.7 | 1 |  | 4.074
|  |  | DOMICILIARIA 4 | 5.76 | 0.7 | 1 |  | 4.032
|  |  | DOMICILIARIA 5 | 4.97 | 0.7 | 1 |  | 3.479
|  |  | DOMICILIARIA 6 | 5.49 | 0.7 | 1 |  | 3.843
|  |  | DOMICILIARIA 7 | 5.28 | 0.7 | 1 |  | 3.696
|  |  | DOMICILIARIA 8 | 5.5 | 0.7 | 1 |  | 3.85
|  |  | DOMICILIARIA 9 | 5.1 | 0.7 | 1 |  | 3.57
|  |  | DOMICILIARIA 10 | 5.19 | 0.7 | 1 |  | 3.633
|  |  | DOMICILIARIA 11 | 4.95 | 0.7 | 1 |  | 3.465
|  |  | DOMICILIARIA 12 | 4.79 | 0.7 | 1 |  | 3.353
|  |  | DOMICILIARIA 13 | 4.73 | 0.7 | 1 |  | 3.311
|  |  | DOMICILIARIA 14 | 4.61 | 0.7 | 1 |  | 3.227
|  |  | P22 A P15 | 0 | 0 | -0.6524 |  | 0
|  |  | DOMICILIARIA 1 | 6.01 | 0.7 | 1 |  | 4.207
|  |  | DOMICILIARIA 2 | 5.48 | 0.7 | 1 |  | 3.836
|  |  | DOMICILIARIA 3 | 5.31 | 0.7 | 1 |  | 3.717
|  |  | DOMICILIARIA 4 | 5.62 | 0.7 | 1 |  | 3.934
|  |  | DOMICILIARIA 5 | 5.35 | 0.7 | 1 |  | 3.745
|  |  | DOMICILIARIA 6 | 5.41 | 0.7 | 1 |  | 3.787
|  |  | DOMICILIARIA 7 | 5.35 | 0.7 | 1 |  | 3.745
|  |  | DOMICILIARIA 8 | 5.79 | 0.7 | 1 |  | 4.053
|  |  | DOMICILIARIA 9 | 5.13 | 0.7 | 1 |  | 3.591
|  |  | DOMICILIARIA 10 | 5.6 | 0.7 | 1 |  | 3.92
|  |  | DOMICILIARIA 11 | 5.31 | 0.7 | 1 |  | 3.717
|  |  | DOMICILIARIA 12 | 5.29 | 0.7 | 1 |  | 3.703
|  |  | DOMICILIARIA 13 | 4.94 | 0.7 | 1 |  | 3.458
|  |  | DOMICILIARIA 14 | 5.12 | 0.7 | 1 |  | 3.584
|  |  | P15 A P56 | 0 | 0 | -0.6524 |  | 0
|  |  | DOMICILIARIA 1 | 4.4 | 0.7 | 1 |  | 3.08
|  |  | DOMICILIARIA 2 | 4.43 | 0.7 | 1 |  | 3.101
|  |  | DOMICILIARIA 3 | 3.56 | 0.7 | 1 |  | 2.492
|  |  | DOMICILIARIA 4 | 4.41 | 0.7 | 1 |  | 3.087
|  |  | DOMICILIARIA 5 | 3.73 | 0.7 | 1 |  | 2.611
|  |  | DOMICILIARIA 6 | 4.34 | 0.7 | 1 |  | 3.038
|  |  | DOMICILIARIA 7 | 4.04 | 0.7 | 1 |  | 2.828
|  |  | DOMICILIARIA 8 | 4.23 | 0.7 | 1 |  | 2.961
|  |  | DOMICILIARIA 9 | 4.3 | 0.7 | 1 |  | 3.01
|  |  | DOMICILIARIA 10 | 4.3 | 0.7 | 1 |  | 3.01
|  |  | DOMICILIARIA 11 | 3.69 | 0.7 | 1 |  | 2.583
|  |  | DOMICILIARIA 12 | 4.14 | 0.7 | 1 |  | 2.898
|  |  | P56 A P5 | 0 | 0 | -0.6524 |  | 0
|  |  | DOMICILIARIA 1 | 4.14 | 0.7 | 0.9826 |  | 2.8476
|  |  | DOMICILIARIA 2 | 7.55 | 0.7 | 0.9826 |  | 5.193
|  |  | DOMICILIARIA 3 | 4.26 | 0.7 | 0.9826 |  | 2.9301
|  |  | DOMICILIARIA 4 | 7.21 | 0.7 | 0.9826 |  | 4.9592
|  |  | DOMICILIARIA 5 | 7.11 | 0.7 | 0.9826 |  | 4.8904
|  |  | DOMICILIARIA 6 | 3.99 | 0.7 | 0.9826 |  | 2.7444
|  |  | DOMICILIARIA 7 | 7.59 | 0.7 | 0.9826 |  | 5.2206
|  |  | DOMICILIARIA 8 | 3.7 | 0.7 | 0.9826 |  | 2.5449
|  |  | DOMICILIARIA 9 | 6.55 | 0.7 | 0.9826 |  | 4.5052
|  |  | DOMICILIARIA 10 | 4.07 | 0.7 | 0.9826 |  | 2.7994
|  |  | DOMICILIARIA 11 | 6.17 | 0.7 | 0.9826 |  | 4.2438
|  |  | DOMICILIARIA 12 | 6.63 | 0.7 | 0.9826 |  | 4.5602
|  |  | DOMICILIARIA 13 | 4.07 | 0.7 | 0.9826 |  | 2.7994
|  |  | DOMICILIARIA 14 | 6.24 | 0.7 | 0.9826 |  | 4.292
|  |  | DOMICILIARIA 15 | 5.92 | 0.7 | 0.9826 |  | 4.0719
|  |  | DOMICILIARIA 16 | 3.73 | 0.7 | 0.9826 |  | 2.5656
|  |  | DOMICILIARIA 17 | 5.49 | 0.7 | 0.9826 |  | 3.7761
|  |  | P5 A P2 | 0 | 0 |  |  | 0
|  |  | DOMICILIARIA 1 | 3.92 | 0.7 |  |  | 0
|  |  | DOMICILIARIA 2 | 5.69 | 0.7 |  |  | 0
|  |  | DOMICILIARIA 3 | 4.3 | 0.7 |  |  | 0
|  |  | DOMICILIARIA 4 | 5.59 | 0.7 |  |  | 0
|  |  | DOMICILIARIA 5 | 4.5 | 0.7 |  |  | 0
|  |  | DOMICILIARIA 6 | 5.38 | 0.7 |  |  | 0
|  |  | DOMICILIARIA 7 | 4.67 | 0.7 |  |  | 0
|  |  | DOMICILIARIA 8 | 5.08 | 0.7 |  |  | 0
|  |  | DOMICILIARIA 9 | 5.17 | 0.7 |  |  | 0
|  |  | DOMICILIARIA 10 | 5.22 | 0.7 |  |  | 0
|  |  | DOMICILIARIA 11 | 5.16 | 0.7 |  |  | 0
|  |  | DOMICILIARIA 12 | 4.93 | 0.7 |  |  | 0
|  |  | DOMICILIARIA 13 | 5.54 | 0.7 |  |  | 0
|  |  | DOMICILIARIA 14 | 5.15 | 0.7 |  |  | 0
|  |  | DOMICILIARIA 15 | 6.03 | 0.7 |  |  | 0
|  |  | P49 A P42 | 0 | 0 |  |  | 0
|  |  | DOMICILIARIA 1 | 4.33 | 0.7 | 1 |  | 3.031
|  |  | DOMICILIARIA 2 | 4.02 | 0.7 | 1 |  | 2.814
|  |  | DOMICILIARIA 3 | 4.42 | 0.7 | 1 |  | 3.094
|  |  | DOMICILIARIA 4 | 4.55 | 0.7 | 1 |  | 3.185
|  |  | DOMICILIARIA 5 | 4.75 | 0.7 | 1 |  | 3.325
|  |  | DOMICILIARIA 6 | 4.71 | 0.7 | 1 |  | 3.297
|  |  | DOMICILIARIA 7 | 3.79 | 0.7 | 1 |  | 2.653
|  |  | DOMICILIARIA 8 | 4.52 | 0.7 | 1 |  | 3.164
|  |  | DOMICILIARIA 9 | 5.23 | 0.7 | 1 |  | 3.661
|  |  | DOMICILIARIA 10 | 4.75 | 0.7 | 1 |  | 3.325
|  |  | DOMICILIARIA 11 | 4.16 | 0.7 | 1 |  | 2.912
|  |  | DOMICILIARIA 12 | 4.79 | 0.7 | 1 |  | 3.353
|  |  | DOMICILIARIA 13 | 5.22 | 0.7 | 1 |  | 3.654
|  |  | DOMICILIARIA 14 | 4.95 | 0.7 | 1 |  | 3.465
|  |  | P42 A P32 | 0 | 0 | -0.6524 |  | 0
|  |  | DOMICILIARIA 1 | 5.2 | 0.7 | 1 |  | 3.64
|  |  | DOMICILIARIA 2 | 5.44 | 0.7 | 1 |  | 3.808
|  |  | DOMICILIARIA 3 | 5.5 | 0.7 | 1 |  | 3.85
|  |  | DOMICILIARIA 4 | 4.83 | 0.7 | 1 |  | 3.381
|  |  | DOMICILIARIA 5 | 5.01 | 0.7 | 1 |  | 3.507
|  |  | DOMICILIARIA 6 | 5.4 | 0.7 | 1 |  | 3.78
|  |  | DOMICILIARIA 7 | 4.39 | 0.7 | 1 |  | 3.073
|  |  | DOMICILIARIA 8 | 5.52 | 0.7 | 1 |  | 3.864
|  |  | P23 A P16 | 0 | 0 | -0.6524 |  | 0
|  |  | DOMICILIARIA 1 | 4.4 | 0.7 | 0.9601 |  | 2.9571
|  |  | DOMICILIARIA 2 | 4.55 | 0.7 | 0.9601 |  | 3.0579
|  |  | DOMICILIARIA 3 | 4.65 | 0.7 | 0.9601 |  | 3.1251
|  |  | DOMICILIARIA 4 | 4.98 | 0.7 | 0.9601 |  | 3.3469
|  |  | DOMICILIARIA 5 | 5.09 | 0.7 | 0.9601 |  | 3.4208
|  |  | DOMICILIARIA 6 | 4.25 | 0.7 | 0.9601 |  | 2.8563
|  |  | DOMICILIARIA 7 | 4.32 | 0.7 | 0.9601 |  | 2.9033
|  |  | DOMICILIARIA 1 | 3.97 | 0.7 | 0.9601 |  | 2.6681
|  |  | DOMICILIARIA 2 | 4.6 | 0.7 | 0.9601 |  | 3.0915
|  |  | P43 A P34 | 0 | 0 | -0.6524 |  | 0
|  |  | DOMICILIARIA 1 | 4.44 | 1.2 | 1 |  | 5.328
|  |  | DOMICILIARIA 2 | 4.58 | 1.2 | 1 |  | 5.496
|  |  | DOMICILIARIA 3 | 4.41 | 1.2 | 1 |  | 5.292
|  |  | DOMICILIARIA 4 | 4.49 | 1.2 | 1 |  | 5.388
|  |  | DOMICILIARIA 5 | 4.89 | 1.2 | 1 |  | 5.868
|  |  | DOMICILIARIA 6 | 4.8 | 1.2 | 1 |  | 5.76
|  |  | DOMICILIARIA 7 | 4.67 | 1.2 | 1 |  | 5.604
|  |  | DOMICILIARIA 8 | 5.01 | 1.2 | 1 |  | 6.012
|  |  | P25 A P57 | 0 | 0 | -0.6524 |  | 0
|  |  | P57 A P17 | 0 | 0 | -0.6524 |  | 0
|  |  | DOMICILIARIA 1 | 5.35 | 0.7 | 1 |  | 3.745
|  |  | DOMICILIARIA 2 | 4.59 | 0.7 | 1 |  | 3.213
|  |  | DOMICILIARIA 3 | 4.49 | 0.7 | 1 |  | 3.143
|  |  | DOMICILIARIA 4 | 4.37 | 0.7 | 1 |  | 3.059
|  |  | DOMICILIARIA 5 | 4.31 | 0.7 | 1 |  | 3.017
|  |  | DOMICILIARIA 6 | 4.44 | 0.7 | 1 |  | 3.108
|  |  | DOMICILIARIA 7 | 4.39 | 0.7 | 1 |  | 3.073
|  |  | DOMICILIARIA 8 | 4.53 | 0.7 | 1 |  | 3.171
|  |  | DOMICILIARIA 9 | 4.44 | 0.7 | 1 |  | 3.108
|  |  | DOMICILIARIA 10 | 4.58 | 0.7 | 1 |  | 3.206
|  |  | DOMICILIARIA 11 | 5.83 | 0.7 | 1 |  | 4.081
|  |  | DOMICILIARIA 12 | 5.7 | 0.7 | 1 |  | 3.99
|  |  | DOMICILIARIA 13 | 6.1 | 0.7 | 1 |  | 4.27
|  |  | DOMICILIARIA 14 | 4.81 | 0.7 | 1 |  | 3.367
|  |  | SOCAVACIÓN DE LOSAS | 3776.46 | 0.4 | 1.1555 |  | 1745.4798
|  |  | TOTAL |  |  |  |  | 4200.9 |  | 0
Relleno con material de la misma excavación compactado en capas. incluye: equipo, herramienta y mano de obra | [6 empty] | M3 | 1,5,5
REGISTRO FOTOGRÁFICO |  |  | DESCRIPCIÓN | LARGO | ANCHO | ALTO |  | TOTAL
P1 A P2
|  |  | DOMICILIARIA 1 | 5.58 | 0.7 |  |  | 0 |  | 0.1401
|  |  | DOMICILIARIA 2 | 3.25 | 0.7 |  |  | 0 |  | 0.1401
|  |  | DOMICILIARIA 3 | 5.11 | 0.7 |  |  | 0 |  | 0.1401
|  |  | DOMICILIARIA 4 | 4.82 | 0.7 |  |  | 0 |  | 0.1401
|  |  | DOMICILIARIA 5 | 4.71 | 0.7 |  |  | 0 |  | 0.1401
|  |  | DOMICILIARIA 6 | 5.11 | 0.7 |  |  | 0 |  | 0.1401
|  |  | DOMICILIARIA 7 | 4.88 | 0.7 |  |  | 0 |  | 0.1401
|  |  | DOMICILIARIA 8 | 5.26 | 0.7 |  |  | 0 |  | 0.1401
|  |  | DOMICILIARIA 9 | 4.72 | 0.7 |  |  | 0 |  | 0.1401
|  |  | DOMICILIARIA 10 | 4.55 | 0.7 |  |  | 0 |  | 0.1401
|  |  | DOMICILIARIA 11 | 4.5 | 0.7 |  |  | 0 |  | 0.1401
|  |  | DOMICILIARIA 12 | 3.98 | 0.7 |  |  | 0 |  | 0.1401
|  |  | DOMICILIARIA 13 | 3.28 | 0.7 |  |  | 0 |  | 0.1401
|  |  | DOMICILIARIA 14 | 3.65 | 0.7 |  |  | 0 |  | 0.1401
|  |  | DOMICILIARIA 15 | 3.45 | 0.7 |  |  | 0 |  | 0.1401
|  |  | DOMICILIARIA 16 | 3.39 | 0.7 |  |  | 0 |  | 0.1401
|  |  | DOMICILIARIA 17 | 3.76 | 0.7 |  |  | 0 |  | 0.1401
|  |  | DOMICILIARIA 18 | 5.18 | 0.7 |  |  | 0 |  | 0.1401
|  |  | DOMICILIARIA 19 | 5.47 | 0.7 |  |  | 0 |  | 0.1401
|  |  | DOMICILIARIA 20 | 5.65 | 0.7 |  |  | 0 |  | 0.1401
|  |  | P3 A P4 | 0 | 0 |  |  | 0 |  | -0.3524 | -0.3524
|  |  | DOMICILIARIA 1 | 4.68 | 0.7 |  |  | 0 |  | -0.0774 | -0.0774
|  |  | DOMICILIARIA 2 | 5.89 | 0.7 |  |  | 0 |  | -0.0774 | -0.0774
|  |  | DOMICILIARIA 3 | 6.89 | 0.7 |  |  | 0 |  | -0.0774 | -0.0774
|  |  | DOMICILIARIA 4 | 6.87 | 0.7 |  |  | 0 |  | -0.0774 | -0.0774
|  |  | DOMICILIARIA 5 | 6.36 | 0.7 |  |  | 0 |  | -0.0774 | -0.0774
|  |  | DOMICILIARIA 6 | 6.18 | 0.7 |  |  | 0 |  | -0.0774 | -0.0774
|  |  | DOMICILIARIA 7 | 5.99 | 0.7 |  |  | 0 |  | -0.0774 | -0.0774
|  |  | DOMICILIARIA 8 | 4.79 | 0.7 |  |  | 0 |  | -0.0774 | -0.0774
|  |  | DOMICILIARIA 9 | 4.97 | 0.7 |  |  | 0 |  | -0.0774 | -0.0774
|  |  | DOMICILIARIA 10 | 5.24 | 0.7 |  |  | 0 |  | -0.0774 | -0.0774
|  |  | DOMICILIARIA 11 | 5.37 | 0.7 |  |  | 0 |  | -0.0774 | -0.0774
|  |  | DOMICILIARIA 12 | 5.27 | 0.7 |  |  | 0 |  | -0.0774 | -0.0774
|  |  | DOMICILIARIA 13 | 5.5 | 0.7 |  |  | 0 |  | -0.0774 | -0.0774
|  |  | DOMICILIARIA 14 | 6.41 | 0.7 |  |  | 0 |  | -0.0774 | -0.0774
|  |  | DOMICILIARIA 15 | 6.35 | 0.7 |  |  | 0 |  | -0.0774 | -0.0774
|  |  | DOMICILIARIA 16 | 6.76 | 0.7 |  |  | 0 |  | -0.0774 | -0.0774
|  |  | P4 A P5 | 0 | 0 |  |  | 0 |  | -1.6524 | -1.6524
|  |  | DOMICILIARIA 1 | 4.67 | 0.7 |  |  | 0 |  | -0.0924 | -0.0924
|  |  | DOMICILIARIA 2 | 4.6 | 0.7 |  |  | 0 |  | -0.0924 | -0.0924
|  |  | DOMICILIARIA 3 | 4.9 | 0.7 |  |  | 0 |  | -0.0924 | -0.0924
|  |  | DOMICILIARIA 4 | 5.1 | 0.7 |  |  | 0 |  | -0.0924 | -0.0924
|  |  | DOMICILIARIA 5 | 5.51 | 0.7 |  |  | 0 |  | -0.0924 | -0.0924
|  |  | DOMICILIARIA 6 | 4.84 | 0.7 |  |  | 0 |  | -0.0924 | -0.0924
|  |  | DOMICILIARIA 7 | 4.63 | 0.7 |  |  | 0 |  | -0.0924 | -0.0924
|  |  | DOMICILIARIA 8 | 4.54 | 0.7 |  |  | 0 |  | -0.0924 | -0.0924
|  |  | DOMICILIARIA 9 | 4.77 | 0.7 |  |  | 0 |  | -0.0924 | -0.0924
|  |  | DOMICILIARIA 10 | 4.6 | 0.7 |  |  | 0 |  | -0.0924 | -0.0924
|  |  | DOMICILIARIA 11 | 6.29 | 0.7 |  |  | 0 |  | -0.0924 | -0.0924
|  |  | DOMICILIARIA 12 | 7.34 | 0.7 |  |  | 0 |  | -0.0924 | -0.0924
|  |  | DOMICILIARIA 13 | 7.87 | 0.7 |  |  | 0 |  | -0.0924 | -0.0924
|  |  | DOMICILIARIA 14 | 8.2 | 0.7 |  |  | 0 |  | -0.0924 | -0.0924
|  |  | DOMICILIARIA 15 | 7.37 | 0.7 |  |  | 0 |  | -0.0924 | -0.0924
|  |  | DOMICILIARIA 16 | 7.28 | 0.7 |  |  | 0 |  | -0.0924 | -0.0924
|  |  | DOMICILIARIA 17 | 7.42 | 0.7 |  |  | 0 |  | -0.0924 | -0.0924
|  |  | DOMICILIARIA 18 | 7.05 | 0.7 |  |  | 0 |  | -0.0924 | -0.0924
|  |  | DOMICILIARIA 19 | 6.85 | 0.7 |  |  | 0 |  | -0.0924 | -0.0924
|  |  | DOMICILIARIA 20 | 7.17 | 0.7 |  |  | 0 |  | -0.0924 | -0.0924
|  |  | P5 A P6 | 0 | 0 |  |  | 0 |  | -1.6524 | -1.6524
|  |  | DOMICILIARIA 1 | 5.37 | 0.7 |  |  | 0 |  | -0.0424 | -0.0424
|  |  | DOMICILIARIA 2 | 5 | 0.7 |  |  | 0 |  | -0.0424 | -0.0424
|  |  | DOMICILIARIA 3 | 4.79 | 0.7 |  |  | 0 |  | -0.0424 | -0.0424
|  |  | DOMICILIARIA 4 | 4.63 | 0.7 |  |  | 0 |  | -0.0424 | -0.0424
|  |  | DOMICILIARIA 5 | 5 | 0.7 |  |  | 0 |  | -0.0424 | -0.0424
|  |  | DOMICILIARIA 6 | 4.85 | 0.7 |  |  | 0 |  | -0.0424 | -0.0424
|  |  | DOMICILIARIA 7 | 4.8 | 0.7 |  |  | 0 |  | -0.0424 | -0.0424
|  |  | DOMICILIARIA 8 | 4.85 | 0.7 |  |  | 0 |  | -0.0424 | -0.0424
|  |  | DOMICILIARIA 9 | 5.31 | 0.7 |  |  | 0 |  | -0.0424 | -0.0424
|  |  | DOMICILIARIA 10 | 4.9 | 0.7 |  |  | 0 |  | -0.0424 | -0.0424
|  |  | DOMICILIARIA 11 | 5.65 | 0.7 |  |  | 0 |  | -0.0424 | -0.0424
|  |  | DOMICILIARIA 12 | 5.31 | 0.7 |  |  | 0 |  | -0.0424 | -0.0424
|  |  | DOMICILIARIA 13 | 5.38 | 0.7 |  |  | 0 |  | -0.0424 | -0.0424
|  |  | DOMICILIARIA 14 | 5.34 | 0.7 |  |  | 0 |  | -0.0424 | -0.0424
|  |  | DOMICILIARIA 15 | 5.53 | 0.7 |  |  | 0 |  | -0.0424 | -0.0424
|  |  | DOMICILIARIA 16 | 5.28 | 0.7 |  |  | 0 |  | -0.0424 | -0.0424
|  |  | DOMICILIARIA 17 | 4.41 | 0.7 |  |  | 0 |  | -0.0424 | -0.0424
|  |  | DOMICILIARIA 18 | 4.61 | 0.7 |  |  | 0 |  | -0.0424 | -0.0424
|  |  | DOMICILIARIA 19 | 4.58 | 0.7 |  |  | 0 |  | -0.0424 | -0.0424
|  |  | P6 A P7 | 0 | 0 |  |  | 0 |  | -1.6524 | -1.6524
|  |  | DOMICILIARIA 1 | 4.71 | 0.7 |  |  | 0 |  | 0.0826
|  |  | DOMICILIARIA 2 | 3.66 | 0.7 |  |  | 0 |  | 0.0826
|  |  | DOMICILIARIA 3 | 5 | 0.7 |  |  | 0 |  | 0.0826
|  |  | DOMICILIARIA 4 | 5.45 | 0.7 |  |  | 0 |  | 0.0826
|  |  | DOMICILIARIA 5 | 5.72 | 0.7 |  |  | 0 |  | 0.0826
|  |  | DOMICILIARIA 6 | 2.19 | 0.7 |  |  | 0 |  | 0.0826
|  |  | DOMICILIARIA 7 | 5.78 | 0.7 |  |  | 0 |  | 0.0826
|  |  | DOMICILIARIA 8 | 6.19 | 0.7 |  |  | 0 |  | 0.0826
|  |  | DOMICILIARIA 9 | 6.5 | 0.7 |  |  | 0 |  | 0.0826
|  |  | DOMICILIARIA 10 | 4.16 | 0.7 |  |  | 0 |  | 0.0826
|  |  | DOMICILIARIA 11 | 4.38 | 0.7 |  |  | 0 |  | 0.0826
|  |  | DOMICILIARIA 12 | 4.39 | 0.7 |  |  | 0 |  | 0.0826
|  |  | DOMICILIARIA 13 | 4.43 | 0.7 |  |  | 0 |  | 0.0826
|  |  | DOMICILIARIA 14 | 4.25 | 0.7 |  |  | 0 |  | 0.0826
|  |  | DOMICILIARIA 15 | 4.16 | 0.7 |  |  | 0 |  | 0.0826
|  |  | DOMICILIARIA 16 | 4.74 | 0.7 |  |  | 0 |  | 0.0826
|  |  | DOMICILIARIA 17 | 4.3 | 0.7 |  |  | 0 |  | 0.0826
|  |  | DOMICILIARIA 18 | 4.27 | 0.7 |  |  | 0 |  | 0.0826
|  |  | P7 A P8 | 0 | 0 |  |  | 0 |  | -1.6524 | -1.6524
|  |  | P8 A P9 | 0 | 0 |  |  | 0 |  | -1.6524 | -1.6524
|  |  | DOMICILIARIA 1 | 5.5 | 1.2 |  |  | 0 |  | 1.2776
|  |  | DOMICILIARIA 2 | 5.83 | 1.2 |  |  | 0 |  | 1.2776
|  |  | DOMICILIARIA 3 | 5.62 | 1.2 |  |  | 0 |  | 1.2776
|  |  | DOMICILIARIA 4 | 5.98 | 1.2 |  |  | 0 |  | 1.2776
|  |  | DOMICILIARIA 5 | 6.89 | 1.2 |  |  | 0 |  | 1.2776
|  |  | DOMICILIARIA 6 | 6.31 | 1.2 |  |  | 0 |  | 1.2776
|  |  | DOMICILIARIA 7 | 4.96 | 1.2 |  |  | 0 |  | 1.2776
|  |  | DOMICILIARIA 8 | 5.4 | 1.2 |  |  | 0 |  | 1.2776
|  |  | DOMICILIARIA 9 | 4.83 | 1.2 |  |  | 0 |  | 1.2776
|  |  | DOMICILIARIA 10 | 4.57 | 1.2 |  |  | 0 |  | 1.2776
|  |  | DOMICILIARIA 11 | 4.91 | 1.2 |  |  | 0 |  | 1.2776
|  |  | DOMICILIARIA 12 | 5.07 | 1.2 |  |  | 0 |  | 1.2776
|  |  | P9 A P10 | 0 | 0 |  |  | 0 |  | -1.6524 | -1.6524
|  |  | DOMICILIARIA 1 | 7.66 | 1.1 |  |  | 0 |  | 0.6726
|  |  | DOMICILIARIA 2 | 3.46 | 1.1 |  |  | 0 |  | 0.6726
|  |  | DOMICILIARIA 3 | 7.84 | 1.1 |  |  | 0 |  | 0.6726
|  |  | DOMICILIARIA 4 | 7.39 | 1.1 |  |  | 0 |  | 0.6726
|  |  | DOMICILIARIA 5 | 2.89 | 1.1 |  |  | 0 |  | 0.6726
|  |  | DOMICILIARIA 6 | 3.1 | 1.1 |  |  | 0 |  | 0.6726
|  |  | DOMICILIARIA 7 | 3.25 | 1.1 |  |  | 0 |  | 0.6726
|  |  | DOMICILIARIA 8 | 12.47 | 1.1 |  |  | 0 |  | 0.6726
|  |  | DOMICILIARIA 9 | 3.35 | 1.1 |  |  | 0 |  | 0.6726
|  |  | DOMICILIARIA 10 | 3.6 | 1.1 |  |  | 0 |  | 0.6726
|  |  | DOMICILIARIA 11 | 4.3 | 1.1 |  |  | 0 |  | 0.6726
|  |  | P10 A P11 | 0 | 0 |  |  | 0 |  | -1.6524 | -1.6524
|  |  | DOMICILIARIA 1 | 6.86 | 0.7 |  |  | 0 |  | -0.0199 | -0.0199
|  |  | DOMICILIARIA 2 | 3.95 | 0.7 |  |  | 0 |  | -0.0199 | -0.0199
|  |  | DOMICILIARIA 3 | 6.59 | 0.7 |  |  | 0 |  | -0.0199 | -0.0199
|  |  | DOMICILIARIA 4 | 4.75 | 0.7 |  |  | 0 |  | -0.0199 | -0.0199
|  |  | DOMICILIARIA 5 | 6.25 | 0.7 |  |  | 0 |  | -0.0199 | -0.0199
|  |  | DOMICILIARIA 6 | 6.5 | 0.7 |  |  | 0 |  | -0.0199 | -0.0199
|  |  | DOMICILIARIA 7 | 6.64 | 0.7 |  |  | 0 |  | -0.0199 | -0.0199
|  |  | DOMICILIARIA 8 | 5.41 | 0.7 |  |  | 0 |  | -0.0199 | -0.0199
|  |  | DOMICILIARIA 9 | 3.85 | 0.7 |  |  | 0 |  | -0.0199 | -0.0199
|  |  | DOMICILIARIA 10 | 6.79 | 0.7 |  |  | 0 |  | -0.0199 | -0.0199
|  |  | P58 A P59 | 0 | 0 |  |  | 0 |  | -1.6524 | -1.6524
|  |  | DOMICILIARIA 1 | 4.46 | 0.8 |  |  | 0 |  | 0.2476
|  |  | DOMICILIARIA 2 | 4.79 | 0.8 |  |  | 0 |  | 0.2476
|  |  | DOMICILIARIA 3 | 4.98 | 0.8 |  |  | 0 |  | 0.2476
|  |  | DOMICILIARIA 4 | 4.97 | 0.8 |  |  | 0 |  | 0.2476
|  |  | DOMICILIARIA 5 | 5.15 | 0.8 |  |  | 0 |  | 0.2476
|  |  | P59 A P60 | 0 | 0 |  |  | 0 |  | -1.6524 | -1.6524
|  |  | DOMICILIARIA 1 | 4.22 | 0.9 |  |  | 0 |  | 0.2976
|  |  | DOMICILIARIA 2 | 3.31 | 0.9 |  |  | 0 |  | 0.2976
|  |  | DOMICILIARIA 3 | 4.49 | 0.9 |  |  | 0 |  | 0.2976
|  |  | P60 A P61 | 0 | 0 |  |  | 0 |  | -1.6524 | -1.6524
|  |  | P12 A P13 | 0 | 0 |  |  | 0 |  | -1.6524 | -1.6524
|  |  | DOMICILIARIA 1 | 7.59 | 0.7 | 0 |  | 0 |  | -0.1024 | -0.1024
|  |  | DOMICILIARIA 2 | 9.11 | 0.7 | 0 |  | 0 |  | -0.1024 | -0.1024
|  |  | DOMICILIARIA 3 | 8.25 | 0.7 | 0 |  | 0 |  | -0.1024 | -0.1024
|  |  | DOMICILIARIA 4 | 6.68 | 0.7 | 0 |  | 0 |  | -0.1024 | -0.1024
|  |  | DOMICILIARIA 5 | 7.29 | 0.7 | 0 |  | 0 |  | -0.1024 | -0.1024
|  |  | DOMICILIARIA 6 | 6.64 | 0.7 | 0 |  | 0 |  | -0.1024 | -0.1024
|  |  | DOMICILIARIA 7 | 7.24 | 0.7 | 0 |  | 0 |  | -0.1024 | -0.1024
|  |  | DOMICILIARIA 8 | 7.28 | 0.7 | 0 |  | 0 |  | -0.1024 | -0.1024
|  |  | DOMICILIARIA 9 | 7.21 | 0.7 | 0 |  | 0 |  | -0.1024 | -0.1024
|  |  | DOMICILIARIA 10 | 7 | 0.7 | 0 |  | 0 |  | -0.1024 | -0.1024
|  |  | DOMICILIARIA 11 | 5.92 | 0.7 | 0 |  | 0 |  | -0.1024 | -0.1024
|  |  | DOMICILIARIA 12 | 7.85 | 0.7 | 0 |  | 0 |  | -0.1024 | -0.1024
|  |  | DOMICILIARIA 13 | 7.6 | 0.7 | 0 |  | 0 |  | -0.1024 | -0.1024
|  |  | P13 A P14 | 0 | 0 | 0 |  | 0 |  | -1.6524 | -1.6524
|  |  | DOMICILIARIA 1 | 4.9 | 0.7 | 0 |  | 0 |  | -0.0524 | -0.0524
|  |  | DOMICILIARIA 2 | 6.31 | 0.7 | 0 |  | 0 |  | -0.0524 | -0.0524
|  |  | DOMICILIARIA 3 | 6.34 | 0.7 | 0 |  | 0 |  | -0.0524 | -0.0524
|  |  | DOMICILIARIA 4 | 6.48 | 0.7 | 0 |  | 0 |  | -0.0524 | -0.0524
|  |  | DOMICILIARIA 5 | 6.2 | 0.7 | 0 |  | 0 |  | -0.0524 | -0.0524
|  |  | DOMICILIARIA 6 | 6.28 | 0.7 | 0 |  | 0 |  | -0.0524 | -0.0524
|  |  | DOMICILIARIA 7 | 5.6 | 0.7 | 0 |  | 0 |  | -0.0524 | -0.0524
|  |  | DOMICILIARIA 8 | 5.64 | 0.7 | 0 |  | 0 |  | -0.0524 | -0.0524
|  |  | DOMICILIARIA 9 | 5.43 | 0.7 | 0 |  | 0 |  | -0.0524 | -0.0524
|  |  | DOMICILIARIA 10 | 6.12 | 0.7 | 0 |  | 0 |  | -0.0524 | -0.0524
|  |  | P14 A P15 | 0 | 0 | 0 |  | 0 |  | -1.6524 | -1.6524
|  |  | DOMICILIARIA 1 | 6.24 | 0.7 | 0.1226 |  | 0.53552 |  | 0.1226
|  |  | DOMICILIARIA 2 | 6.24 | 0.7 | 0.1226 |  | 0.53552 |  | 0.1226
|  |  | DOMICILIARIA 3 | 5.95 | 0.7 | 0.1226 |  | 0.51063 |  | 0.1226
|  |  | DOMICILIARIA 4 | 6.04 | 0.7 | 0.1226 |  | 0.51835 |  | 0.1226
|  |  | DOMICILIARIA 5 | 6.13 | 0.7 | 0.1226 |  | 0.52608 |  | 0.1226
|  |  | DOMICILIARIA 6 | 5.51 | 0.7 | 0.1226 |  | 0.47287 |  | 0.1226
|  |  | DOMICILIARIA 7 | 5.97 | 0.7 | 0.1226 |  | 0.51235 |  | 0.1226
|  |  | DOMICILIARIA 8 | 5.52 | 0.7 | 0.1226 |  | 0.47373 |  | 0.1226
|  |  | DOMICILIARIA 9 | 5.62 | 0.7 | 0.1226 |  | 0.48231 |  | 0.1226
|  |  | DOMICILIARIA 10 | 5.08 | 0.7 | 0.1226 |  | 0.43597 |  | 0.1226
|  |  | DOMICILIARIA 11 | 5.96 | 0.7 | 0.1226 |  | 0.51149 |  | 0.1226
|  |  | DOMICILIARIA 12 | 5.82 | 0.7 | 0.1226 |  | 0.49947 |  | 0.1226
|  |  | DOMICILIARIA 13 | 7.13 | 0.7 | 0.1226 |  | 0.6119 |  | 0.1226
|  |  | DOMICILIARIA 14 | 5.54 | 0.7 | 0.1226 |  | 0.47544 |  | 0.1226
|  |  | DOMICILIARIA 15 | 6.48 | 0.7 | 0.1226 |  | 0.55611 |  | 0.1226
|  |  | DOMICILIARIA 16 | 6.44 | 0.7 | 0.1226 |  | 0.55268 |  | 0.1226
|  |  | DOMICILIARIA 17 | 5.12 | 0.7 | 0.1226 |  | 0.4394 |  | 0.1226
|  |  | DOMICILIARIA 18 | 6.71 | 0.7 | 0.1226 |  | 0.57585 |  | 0.1226
|  |  | P15 A P16 | 0 | 0 | 0 |  | 0 |  | -1.6524 | -1.6524
|  |  | DOMICILIARIA 1 | 4.72 | 0.7 | 0.0976 |  | 0.32247 |  | 0.0976
|  |  | DOMICILIARIA 2 | 5.48 | 0.7 | 0.0976 |  | 0.37439 |  | 0.0976
|  |  | DOMICILIARIA 3 | 4.42 | 0.7 | 0.0976 |  | 0.30197 |  | 0.0976
|  |  | DOMICILIARIA 4 | 5.42 | 0.7 | 0.0976 |  | 0.37029 |  | 0.0976
|  |  | DOMICILIARIA 5 | 4.68 | 0.7 | 0.0976 |  | 0.31974 |  | 0.0976
|  |  | DOMICILIARIA 6 | 4.88 | 0.7 | 0.0976 |  | 0.3334 |  | 0.0976
|  |  | DOMICILIARIA 7 | 6.11 | 0.7 | 0.0976 |  | 0.41744 |  | 0.0976
|  |  | DOMICILIARIA 8 | 5.3 | 0.7 | 0.0976 |  | 0.3621 |  | 0.0976
|  |  | DOMICILIARIA 9 | 5.57 | 0.7 | 0.0976 |  | 0.38054 |  | 0.0976
|  |  | DOMICILIARIA 10 | 5.42 | 0.7 | 0.0976 |  | 0.37029 |  | 0.0976
|  |  | DOMICILIARIA 11 | 5.31 | 0.7 | 0.0976 |  | 0.36278 |  | 0.0976
|  |  | DOMICILIARIA 12 | 5.5551 | 0.7 | 0.0976 |  | 0.37952 |  | 0.0976
|  |  | DOMICILIARIA 13 | 4.61 | 0.7 | 0.0976 |  | 0.31496 |  | 0.0976
|  |  | DOMICILIARIA 14 | 5.31 | 0.7 | 0.0976 |  | 0.36278 |  | 0.0976
|  |  | DOMICILIARIA 15 | 4.22 | 0.7 | 0.0976 |  | 0.28831 |  | 0.0976
|  |  | DOMICILIARIA 16 | 3.8 | 0.7 | 0.0976 |  | 0.25962 |  | 0.0976
|  |  | DOMICILIARIA 17 | 5.7 | 0.7 | 0.0976 |  | 0.38942 |  | 0.0976
|  |  | P16 A P17 | 0 | 0 | 0 |  | 0 |  | -1.6524 | -1.6524
|  |  | DOMICILIARIA 1 | 5.28 | 0.7 | 0 |  | 0 |  | -0.0124 | -0.0124
|  |  | DOMICILIARIA 2 | 5.32 | 0.7 | 0 |  | 0 |  | -0.0124 | -0.0124
|  |  | DOMICILIARIA 3 | 5.33 | 0.7 | 0 |  | 0 |  | -0.0124 | -0.0124
|  |  | DOMICILIARIA 4 | 5.33 | 0.7 | 0 |  | 0 |  | -0.0124 | -0.0124
|  |  | DOMICILIARIA 5 | 4.15 | 0.7 | 0 |  | 0 |  | -0.0124 | -0.0124
|  |  | DOMICILIARIA 6 | 5.73 | 0.7 | 0 |  | 0 |  | -0.0124 | -0.0124
|  |  | DOMICILIARIA 7 | 4.67 | 0.7 | 0 |  | 0 |  | -0.0124 | -0.0124
|  |  | DOMICILIARIA 7 | 3.96 | 0.7 | 0 |  | 0 |  | -0.0124 | -0.0124
|  |  | DOMICILIARIA 8 | 6.13 | 0.7 | 0 |  | 0 |  | -0.0124 | -0.0124
|  |  | DOMICILIARIA 9 | 5.04 | 0.7 | 0 |  | 0 |  | -0.0124 | -0.0124
|  |  | DOMICILIARIA 10 | 3.95 | 0.7 | 0 |  | 0 |  | -0.0124 | -0.0124
|  |  | DOMICILIARIA 11 | 7.36 | 0.7 | 0 |  | 0 |  | -0.0124 | -0.0124
|  |  | DOMICILIARIA 12 | 2.91 | 0.7 | 0 |  | 0 |  | -0.0124 | -0.0124
|  |  | P17 A P18 | 0 | 0 | 0 |  | 0 |  | -1.6524 | -1.6524
|  |  | DOMICILIARIA 1 | 3.79 | 0.85 | 0.4201 |  | 1.3534 |  | 0.4201
|  |  | DOMICILIARIA 2 | 8.18 | 0.85 | 0.4201 |  | 2.921 |  | 0.4201
|  |  | DOMICILIARIA 3 | 3.97 | 0.85 | 0.4201 |  | 1.4176 |  | 0.4201
|  |  | DOMICILIARIA 4 | 4.34 | 0.85 | 0.4201 |  | 1.5497 |  | 0.4201
|  |  | DOMICILIARIA 5 | 3.73 | 0.85 | 0.4201 |  | 1.3319 |  | 0.4201
|  |  | DOMICILIARIA 6 | 5.28 | 0.85 | 0.4201 |  | 1.8854 |  | 0.4201
|  |  | DOMICILIARIA 7 | 7.2 | 0.85 | 0.4201 |  | 2.571 |  | 0.4201
|  |  | DOMICILIARIA 8 | 5.77 | 0.85 | 0.4201 |  | 2.0604 |  | 0.4201
|  |  | DOMICILIARIA 9 | 5.55 | 0.85 | 0.4201 |  | 1.9818 |  | 0.4201
|  |  | DOMICILIARIA 10 | 5.02 | 0.85 | 0.4201 |  | 1.7926 |  | 0.4201
|  |  | P52 A P54 | 0 | 0 | 0 |  | 0 |  | -1.6524 | -1.6524
|  |  | DOMICILIARIA 1 | 5.27 | 0.7 | 0.0726 |  | 0.26782 |  | 0.0726
|  |  | DOMICILIARIA 2 | 3.92 | 0.7 | 0.0726 |  | 0.19921 |  | 0.0726
|  |  | DOMICILIARIA 3 | 3.31 | 0.7 | 0.0726 |  | 0.16821 |  | 0.0726
|  |  | DOMICILIARIA 4 | 3.19 | 0.7 | 0.0726 |  | 0.16212 |  | 0.0726
|  |  | DOMICILIARIA 5 | 2.75 | 0.7 | 0.0726 |  | 0.13976 |  | 0.0726
|  |  | DOMICILIARIA 6 | 5.76 | 0.7 | 0.0726 |  | 0.29272 |  | 0.0726
|  |  | DOMICILIARIA 7 | 2.39 | 0.7 | 0.0726 |  | 0.12146 |  | 0.0726
|  |  | DOMICILIARIA 8 | 1.76 | 0.7 | 0.0726 |  | 0.089443 |  | 0.0726
|  |  | DOMICILIARIA 9 | 5.31 | 0.7 | 0.0726 |  | 0.26985 |  | 0.0726
|  |  | P19 A P20 | 0 | 0 | 0 |  | 0 |  | -1.6524 | -1.6524
|  |  | DOMICILIARIA 1 | 7.01 | 0.7 | 0.0726 |  | 0.35625 |  | 0.0726
|  |  | DOMICILIARIA 2 | 7.04 | 0.7 | 0.0726 |  | 0.35777 |  | 0.0726
|  |  | DOMICILIARIA 3 | 6.88 | 0.7 | 0.0726 |  | 0.34964 |  | 0.0726
|  |  | DOMICILIARIA 4 | 4.51 | 0.7 | 0.0726 |  | 0.2292 |  | 0.0726
|  |  | DOMICILIARIA 5 | 6.54 | 0.7 | 0.0726 |  | 0.33236 |  | 0.0726
|  |  | DOMICILIARIA 6 | 6.43 | 0.7 | 0.0726 |  | 0.32677 |  | 0.0726
|  |  | DOMICILIARIA 7 | 6.32 | 0.7 | 0.0726 |  | 0.32118 |  | 0.0726
|  |  | P20 A P21 | 0 | 0 | 0 |  | 0 |  | -1.6524 | -1.6524
|  |  | DOMICILIARIA 1 | 6.37 | 0.7 | 0.0576 |  | 0.25684 |  | 0.0576
|  |  | DOMICILIARIA 2 | 5.61 | 0.7 | 0.0576 |  | 0.2262 |  | 0.0576
|  |  | DOMICILIARIA 3 | 5.96 | 0.7 | 0.0576 |  | 0.24031 |  | 0.0576
|  |  | DOMICILIARIA 4 | 5.98 | 0.7 | 0.0576 |  | 0.24111 |  | 0.0576
|  |  | DOMICILIARIA 5 | 5.97 | 0.7 | 0.0576 |  | 0.24071 |  | 0.0576
|  |  | DOMICILIARIA 6 | 6.35 | 0.7 | 0.0576 |  | 0.25603 |  | 0.0576
|  |  | DOMICILIARIA 7 | 6.7 | 0.7 | 0.0576 |  | 0.27014 |  | 0.0576
|  |  | DOMICILIARIA 8 | 6.2 | 0.7 | 0.0576 |  | 0.24998 |  | 0.0576
|  |  | DOMICILIARIA 9 | 6.13 | 0.7 | 0.0576 |  | 0.24716 |  | 0.0576
|  |  | DOMICILIARIA 10 | 6.22 | 0.7 | 0.0576 |  | 0.25079 |  | 0.0576
|  |  | P21 A P22 | 0 | 0 | 0 |  | 0 |  | -1.6524 | -1.6524
|  |  | DOMICILIARIA 1 | 4.72 | 0.7 | 0.0001 |  | 0.0003304 |  | 0.0001
|  |  | DOMICILIARIA 2 | 5.52 | 0.7 | 0.0001 |  | 0.0003864 |  | 0.0001
|  |  | DOMICILIARIA 3 | 4.34 | 0.7 | 0.0001 |  | 0.0003038 |  | 0.0001
|  |  | DOMICILIARIA 4 | 5.43 | 0.7 | 0.0001 |  | 0.0003801 |  | 0.0001
|  |  | DOMICILIARIA 5 | 4.4 | 0.7 | 0.0001 |  | 0.000308 |  | 0.0001
|  |  | DOMICILIARIA 6 | 5.49 | 0.7 | 0.0001 |  | 0.0003843 |  | 0.0001
|  |  | DOMICILIARIA 7 | 4.5 | 0.7 | 0.0001 |  | 0.000315 |  | 0.0001
|  |  | DOMICILIARIA 8 | 4.99 | 0.7 | 0.0001 |  | 0.0003493 |  | 0.0001
|  |  | DOMICILIARIA 9 | 4.94 | 0.7 | 0.0001 |  | 0.0003458 |  | 0.0001
|  |  | DOMICILIARIA 10 | 5.58 | 0.7 | 0.0001 |  | 0.0003906 |  | 0.0001
|  |  | DOMICILIARIA 11 | 5.01 | 0.7 | 0.0001 |  | 0.0003507 |  | 0.0001
|  |  | DOMICILIARIA 12 | 6.18 | 0.7 | 0.0001 |  | 0.0004326 |  | 0.0001
|  |  | DOMICILIARIA 13 | 6.16 | 0.7 | 0.0001 |  | 0.0004312 |  | 0.0001
|  |  | DOMICILIARIA 14 | 4.88 | 0.7 | 0.0001 |  | 0.0003416 |  | 0.0001
|  |  | DOMICILIARIA 15 | 5.79 | 0.7 | 0.0001 |  | 0.0004053 |  | 0.0001
|  |  | DOMICILIARIA 16 | 4.84 | 0.7 | 0.0001 |  | 0.0003388 |  | 0.0001
|  |  | DOMICILIARIA 17 | 5.49 | 0.7 | 0.0001 |  | 0.0003843 |  | 0.0001
|  |  | DOMICILIARIA 18 | 4.95 | 0.7 | 0.0001 |  | 0.0003465 |  | 0.0001
|  |  | P22 A P23 | 0 | 0 | 0 |  | 0 |  | -1.6524 | -1.6524
|  |  | DOMICILIARIA 1 | 5.07 | 0.7 | 0.0276 |  | 0.097952 |  | 0.0276
|  |  | DOMICILIARIA 2 | 4.33 | 0.7 | 0.0276 |  | 0.083656 |  | 0.0276
|  |  | DOMICILIARIA 3 | 4.69 | 0.7 | 0.0276 |  | 0.090611 |  | 0.0276
|  |  | DOMICILIARIA 4 | 4.62 | 0.7 | 0.0276 |  | 0.089258 |  | 0.0276
|  |  | DOMICILIARIA 5 | 4.31 | 0.7 | 0.0276 |  | 0.083269 |  | 0.0276
|  |  | DOMICILIARIA 6 | 6.6 | 0.7 | 0.0276 |  | 0.12751 |  | 0.0276
|  |  | DOMICILIARIA 7 | 4.45 | 0.7 | 0.0276 |  | 0.085974 |  | 0.0276
|  |  | DOMICILIARIA 8 | 4.53 | 0.7 | 0.0276 |  | 0.08752 |  | 0.0276
|  |  | DOMICILIARIA 9 | 6.74 | 0.7 | 0.0276 |  | 0.13022 |  | 0.0276
|  |  | DOMICILIARIA 10 | 4.53 | 0.7 | 0.0276 |  | 0.08752 |  | 0.0276
|  |  | DOMICILIARIA 11 | 6.71 | 0.7 | 0.0276 |  | 0.12964 |  | 0.0276
|  |  | DOMICILIARIA 12 | 4.53 | 0.7 | 0.0276 |  | 0.08752 |  | 0.0276
|  |  | P23 A P24 | 0 | 0 | 0 |  | 0 |  | -1.6524 | -1.6524
|  |  | P24 A P25 | 0 | 0 | 0 |  | 0 |  | -1.6524 | -1.6524
|  |  | DOMICILIARIA 1 | 4.15 | 0.7 | 0.0101 |  | 0.029341 |  | 0.0101
|  |  | DOMICILIARIA 2 | 5.32 | 0.7 | 0.0101 |  | 0.037612 |  | 0.0101
|  |  | DOMICILIARIA 3 | 4.87 | 0.7 | 0.0101 |  | 0.034431 |  | 0.0101
|  |  | DOMICILIARIA 4 | 4.8 | 0.7 | 0.0101 |  | 0.033936 |  | 0.0101
|  |  | DOMICILIARIA 5 | 5.37 | 0.7 | 0.0101 |  | 0.037966 |  | 0.0101
|  |  | DOMICILIARIA 6 | 5.46 | 0.7 | 0.0101 |  | 0.038602 |  | 0.0101
|  |  | P26 A P27 | 0 | 0 | 0 |  | 0 |  | -1.6524 | -1.6524
|  |  | DOMICILIARIA 1 | 2.93 | 0.7 | 0 |  | 0 |  | -0.0274 | -0.0274
|  |  | DOMICILIARIA 2 | 7.63 | 0.7 | 0 |  | 0 |  | -0.0274 | -0.0274
|  |  | DOMICILIARIA 3 | 6.7 | 0.7 | 0 |  | 0 |  | -0.0274 | -0.0274
|  |  | DOMICILIARIA 4 | 9.52 | 0.7 | 0 |  | 0 |  | -0.0274 | -0.0274
|  |  | DOMICILIARIA 5 | 11.41 | 0.7 | 0 |  | 0 |  | -0.0274 | -0.0274
|  |  | DOMICILIARIA 6 | 13.29 | 0.7 | 0 |  | 0 |  | -0.0274 | -0.0274
|  |  | DOMICILIARIA 7 | 15.18 | 0.7 | 0 |  | 0 |  | -0.0274 | -0.0274
|  |  | DOMICILIARIA 8 | 17.06 | 0.7 | 0 |  | 0 |  | -0.0274 | -0.0274
|  |  | DOMICILIARIA 9 | 18.95 | 0.7 | 0 |  | 0 |  | -0.0274 | -0.0274
|  |  | DOMICILIARIA 10 | 20.83 | 0.7 | 0 |  | 0 |  | -0.0274 | -0.0274
|  |  | DOMICILIARIA 11 | 22.71 | 0.7 | 0 |  | 0 |  | -0.0274 | -0.0274
|  |  | DOMICILIARIA 12 | 24.6 | 0.7 | 0 |  | 0 |  | -0.0274 | -0.0274
|  |  | DOMICILIARIA 13 | 26.48 | 0.7 | 0 |  | 0 |  | -0.0274 | -0.0274
|  |  | DOMICILIARIA 14 | 28.37 | 0.7 | 0 |  | 0 |  | -0.0274 | -0.0274
|  |  | P27 A P28 | 0 | 0 | 0 |  | 0 |  | -1.6524 | -1.6524
|  |  | P28 A P29 | 0 | 0 | 0 |  | 0 |  | -1.6524 | -1.6524
|  |  | DOMICILIARIA 1 | 5.66 | 0.7 | 0 |  | 0 |  | -0.0524 | -0.0524
|  |  | DOMICILIARIA 2 | 4.29 | 0.7 | 0 |  | 0 |  | -0.0524 | -0.0524
|  |  | DOMICILIARIA 3 | 5.75 | 0.7 | 0 |  | 0 |  | -0.0524 | -0.0524
|  |  | DOMICILIARIA 4 | 4.31 | 0.7 | 0 |  | 0 |  | -0.0524 | -0.0524
|  |  | DOMICILIARIA 5 | 5.84 | 0.7 | 0 |  | 0 |  | -0.0524 | -0.0524
|  |  | DOMICILIARIA 6 | 4.3 | 0.7 | 0 |  | 0 |  | -0.0524 | -0.0524
|  |  | DOMICILIARIA 7 | 5.86 | 0.7 | 0 |  | 0 |  | -0.0524 | -0.0524
|  |  | DOMICILIARIA 8 | 4.19 | 0.7 | 0 |  | 0 |  | -0.0524 | -0.0524
|  |  | DOMICILIARIA 9 | 5.71 | 0.7 | 0 |  | 0 |  | -0.0524 | -0.0524
|  |  | DOMICILIARIA 10 | 3.66 | 0.7 | 0 |  | 0 |  | -0.0524 | -0.0524
|  |  | DOMICILIARIA 11 | 4.33 | 0.7 | 0 |  | 0 |  | -0.0524 | -0.0524
|  |  | DOMICILIARIA 12 | 7.62 | 0.7 | 0 |  | 0 |  | -0.0524 | -0.0524
|  |  | DOMICILIARIA 13 | 4.38 | 0.7 | 0 |  | 0 |  | -0.0524 | -0.0524
|  |  | DOMICILIARIA 14 | 8.42 | 0.7 | 0 |  | 0 |  | -0.0524 | -0.0524
|  |  | P29 A P30 | 0 | 0 | 0 |  | 0 |  | -1.6524 | -1.6524
|  |  | DOMICILIARIA 1 | 3.26 | 0.7 | 0.1101 |  | 0.25125 |  | 0.1101
|  |  | DOMICILIARIA 2 | 13.87 | 0.7 | 0.1101 |  | 1.069 |  | 0.1101
|  |  | DOMICILIARIA 3 | 3.51 | 0.7 | 0.1101 |  | 0.27052 |  | 0.1101
|  |  | DOMICILIARIA 4 | 4.81 | 0.7 | 0.1101 |  | 0.37071 |  | 0.1101
|  |  | DOMICILIARIA 5 | 5.02 | 0.7 | 0.1101 |  | 0.38689 |  | 0.1101
|  |  | DOMICILIARIA 6 | 5.84 | 0.7 | 0.1101 |  | 0.45009 |  | 0.1101
|  |  | DOMICILIARIA 7 | 5.57 | 0.7 | 0.1101 |  | 0.42928 |  | 0.1101
|  |  | DOMICILIARIA 8 | 11.93 | 0.7 | 0.1101 |  | 0.91945 |  | 0.1101
|  |  | DOMICILIARIA 9 | 6.11 | 0.7 | 0.1101 |  | 0.4709 |  | 0.1101
|  |  | P30 A P31 | 0 | 0 | 0 |  | 0 |  | -1.6524 | -1.6524
|  |  | DOMICILIARIA 1 | 3.16 | 0.7 | 0.2251 |  | 0.49792 |  | 0.2251
|  |  | DOMICILIARIA 2 | 5.89 | 0.7 | 0.2251 |  | 0.92809 |  | 0.2251
|  |  | DOMICILIARIA 3 | 5.84 | 0.7 | 0.2251 |  | 0.92021 |  | 0.2251
|  |  | DOMICILIARIA 4 | 5.87 | 0.7 | 0.2251 |  | 0.92494 |  | 0.2251
|  |  | DOMICILIARIA 5 | 3.14 | 0.7 | 0.2251 |  | 0.49477 |  | 0.2251
|  |  | DOMICILIARIA 6 | 5.84 | 0.7 | 0.2251 |  | 0.92021 |  | 0.2251
|  |  | DOMICILIARIA 7 | 3.15 | 0.7 | 0.2251 |  | 0.49635 |  | 0.2251
|  |  | DOMICILIARIA 8 | 6.47 | 0.7 | 0.2251 |  | 1.0195 |  | 0.2251
|  |  | DOMICILIARIA 9 | 6.53 | 0.7 | 0.2251 |  | 1.0289 |  | 0.2251
|  |  | DOMICILIARIA 10 | 3.86 | 0.7 | 0.2251 |  | 0.60822 |  | 0.2251
|  |  | DOMICILIARIA 11 | 6.39 | 0.7 | 0.2251 |  | 1.0069 |  | 0.2251
|  |  | DOMICILIARIA 12 | 3.94 | 0.7 | 0.2251 |  | 0.62083 |  | 0.2251
|  |  | DOMICILIARIA 13 | 6.43 | 0.7 | 0.2251 |  | 1.0132 |  | 0.2251
|  |  | DOMICILIARIA 14 | 3.89 | 0.7 | 0.2251 |  | 0.61295 |  | 0.2251
|  |  | DOMICILIARIA 15 | 6.38 | 0.7 | 0.2251 |  | 1.0053 |  | 0.2251
|  |  | DOMICILIARIA 16 | 4.28 | 0.7 | 0.2251 |  | 0.6744 |  | 0.2251
|  |  | DOMICILIARIA 17 | 6.44 | 0.7 | 0.2251 |  | 1.0148 |  | 0.2251
|  |  | DOMICILIARIA 18 | 6.33 | 0.7 | 0.2251 |  | 0.99742 |  | 0.2251
|  |  | P31 A P32 | 0 | 0 | 0 |  | 0 |  | -1.6524 | -1.6524
|  |  | DOMICILIARIA 1 | 5.45 | 0.7 | 0.2251 |  | 0.85876 |  | 0.2251
|  |  | DOMICILIARIA 2 | 6.51 | 0.7 | 0.2251 |  | 1.0258 |  | 0.2251
|  |  | DOMICILIARIA 3 | 5.04 | 0.7 | 0.2251 |  | 0.79415 |  | 0.2251
|  |  | DOMICILIARIA 4 | 6.4 | 0.7 | 0.2251 |  | 1.0084 |  | 0.2251
|  |  | DOMICILIARIA 5 | 6.29 | 0.7 | 0.2251 |  | 0.99112 |  | 0.2251
|  |  | DOMICILIARIA 6 | 6.56 | 0.7 | 0.2251 |  | 1.0337 |  | 0.2251
|  |  | DOMICILIARIA 7 | 3.89 | 0.7 | 0.2251 |  | 0.61295 |  | 0.2251
|  |  | DOMICILIARIA 8 | 6.35 | 0.7 | 0.2251 |  | 1.0006 |  | 0.2251
|  |  | DOMICILIARIA 9 | 6.7 | 0.7 | 0.2251 |  | 1.0557 |  | 0.2251
|  |  | DOMICILIARIA 10 | 6.71 | 0.7 | 0.2251 |  | 1.0573 |  | 0.2251
|  |  | P32 A P33 | 0 | 0 | 0 |  | 0 |  | -1.6524 | -1.6524
|  |  | DOMICILIARIA 1 | 6.47 | 0.8 | 0.2976 |  | 1.5404 |  | 0.2976
|  |  | DOMICILIARIA 2 | 7.01 | 0.8 | 0.2976 |  | 1.6689 |  | 0.2976
|  |  | DOMICILIARIA 3 | 7.07 | 0.8 | 0.2976 |  | 1.6832 |  | 0.2976
|  |  | DOMICILIARIA 4 | 6.92 | 0.8 | 0.2976 |  | 1.6475 |  | 0.2976
|  |  | DOMICILIARIA 5 | 8.12 | 0.8 | 0.2976 |  | 1.9332 |  | 0.2976
|  |  | P33 A P34 | 0 | 0 | 0 |  | 0 |  | -1.6524 | -1.6524
|  |  | P34 A P35 | 0 | 0 | 0 |  | 0 |  | -1.6524 | -1.6524
|  |  | DOMICILIARIA 1 | 5.12 | 1 | 0.6476 |  | 3.3157 |  | 0.6476
|  |  | DOMICILIARIA 2 | 4.31 | 1 | 0.6476 |  | 2.7912 |  | 0.6476
|  |  | DOMICILIARIA 3 | 4.73 | 1 | 0.6476 |  | 3.0631 |  | 0.6476
|  |  | DOMICILIARIA 4 | 4.74 | 1 | 0.6476 |  | 3.0696 |  | 0.6476
|  |  | DOMICILIARIA 5 | 4.4 | 1 | 0.6476 |  | 2.8494 |  | 0.6476
|  |  | DOMICILIARIA 6 | 3.67 | 1 | 0.6476 |  | 2.3767 |  | 0.6476
|  |  | DOMICILIARIA 7 | 4.62 | 1 | 0.6476 |  | 2.9919 |  | 0.6476
|  |  | P36 A P37 | 0 | 0 | 0 |  | 0 |  | -1.6524 | -1.6524
|  |  | DOMICILIARIA 1 | 4.55 | 0.7 | 0 |  | 0 |  | -0.0824 | -0.0824
|  |  | DOMICILIARIA 2 | 6.31 | 0.7 | 0 |  | 0 |  | -0.0824 | -0.0824
|  |  | DOMICILIARIA 3 | 6.45 | 0.7 | 0 |  | 0 |  | -0.0824 | -0.0824
|  |  | DOMICILIARIA 4 | 4.48 | 0.7 | 0 |  | 0 |  | -0.0824 | -0.0824
|  |  | DOMICILIARIA 5 | 6.72 | 0.7 | 0 |  | 0 |  | -0.0824 | -0.0824
|  |  | DOMICILIARIA 6 | 4.76 | 0.7 | 0 |  | 0 |  | -0.0824 | -0.0824
|  |  | DOMICILIARIA 7 | 4.9 | 0.7 | 0 |  | 0 |  | -0.0824 | -0.0824
|  |  | DOMICILIARIA 8 | 6.83 | 0.7 | 0 |  | 0 |  | -0.0824 | -0.0824
|  |  | DOMICILIARIA 9 | 5.64 | 0.7 | 0 |  | 0 |  | -0.0824 | -0.0824
|  |  | DOMICILIARIA 10 | 7.73 | 0.7 | 0 |  | 0 |  | -0.0824 | -0.0824
|  |  | DOMICILIARIA 11 | 5.43 | 0.7 | 0 |  | 0 |  | -0.0824 | -0.0824
|  |  | DOMICILIARIA 12 | 5.96 | 0.7 | 0 |  | 0 |  | -0.0824 | -0.0824
|  |  | DOMICILIARIA 13 | 5.3 | 0.7 | 0 |  | 0 |  | -0.0824 | -0.0824
|  |  | DOMICILIARIA 14 | 6.23 | 0.7 | 0 |  | 0 |  | -0.0824 | -0.0824
|  |  | DOMICILIARIA 15 | 5.18 | 0.7 | 0 |  | 0 |  | -0.0824 | -0.0824
|  |  | DOMICILIARIA 16 | 6.6 | 0.7 | 0 |  | 0 |  | -0.0824 | -0.0824
|  |  | DOMICILIARIA 17 | 5.1 | 0.7 | 0 |  | 0 |  | -0.0824 | -0.0824
|  |  | P37 A P38 | 0 | 0 | 0 |  | 0 |  | -1.6524 | -1.6524
|  |  | DOMICILIARIA 1 | 4.99 | 0.7 | 0 |  | 0 |  | -0.0074 | -0.0074
|  |  | DOMICILIARIA 2 | 8.38 | 0.7 | 0 |  | 0 |  | -0.0074 | -0.0074
|  |  | DOMICILIARIA 3 | 8.3 | 0.7 | 0 |  | 0 |  | -0.0074 | -0.0074
|  |  | DOMICILIARIA 4 | 4.62 | 0.7 | 0 |  | 0 |  | -0.0074 | -0.0074
|  |  | DOMICILIARIA 5 | 8.41 | 0.7 | 0 |  | 0 |  | -0.0074 | -0.0074
|  |  | DOMICILIARIA 6 | 4.5 | 0.7 | 0 |  | 0 |  | -0.0074 | -0.0074
|  |  | DOMICILIARIA 7 | 8.31 | 0.7 | 0 |  | 0 |  | -0.0074 | -0.0074
|  |  | DOMICILIARIA 8 | 8.26 | 0.7 | 0 |  | 0 |  | -0.0074 | -0.0074
|  |  | DOMICILIARIA 9 | 4.55 | 0.7 | 0 |  | 0 |  | -0.0074 | -0.0074
|  |  | DOMICILIARIA 10 | 8.24 | 0.7 | 0 |  | 0 |  | -0.0074 | -0.0074
|  |  | DOMICILIARIA 11 | 8.17 | 0.7 | 0 |  | 0 |  | -0.0074 | -0.0074
|  |  | DOMICILIARIA 12 | 4.41 | 0.7 | 0 |  | 0 |  | -0.0074 | -0.0074
|  |  | DOMICILIARIA 13 | 8.1 | 0.7 | 0 |  | 0 |  | -0.0074 | -0.0074
|  |  | P38 A P39 | 0 | 0 | 0 |  | 0 |  | -1.6524 | -1.6524
|  |  | DOMICILIARIA 1 | 4.19 | 0.7 | 0 |  | 0 |  | -0.0024 | -0.0024
|  |  | DOMICILIARIA 2 | 5.73 | 0.7 | 0 |  | 0 |  | -0.0024 | -0.0024
|  |  | DOMICILIARIA 3 | 4.21 | 0.7 | 0 |  | 0 |  | -0.0024 | -0.0024
|  |  | DOMICILIARIA 4 | 5.66 | 0.7 | 0 |  | 0 |  | -0.0024 | -0.0024
|  |  | DOMICILIARIA 5 | 4.05 | 0.7 | 0 |  | 0 |  | -0.0024 | -0.0024
|  |  | DOMICILIARIA 6 | 5.99 | 0.7 | 0 |  | 0 |  | -0.0024 | -0.0024
|  |  | DOMICILIARIA 7 | 3.88 | 0.7 | 0 |  | 0 |  | -0.0024 | -0.0024
|  |  | DOMICILIARIA 8 | 3.08 | 0.7 | 0 |  | 0 |  | -0.0024 | -0.0024
|  |  | DOMICILIARIA 9 | 6.12 | 0.7 | 0 |  | 0 |  | -0.0024 | -0.0024
|  |  | DOMICILIARIA 10 | 2.7 | 0.7 | 0 |  | 0 |  | -0.0024 | -0.0024
|  |  | DOMICILIARIA 11 | 6.52 | 0.7 | 0 |  | 0 |  | -0.0024 | -0.0024
|  |  | DOMICILIARIA 12 | 2.56 | 0.7 | 0 |  | 0 |  | -0.0024 | -0.0024
|  |  | P39 A P40 | 0 | 0 | 0 |  | 0 |  | -1.6524 | -1.6524
|  |  | DOMICILIARIA 1 | 7.08 | 0.7 | 0 |  | 0 |  | -0.0024 | -0.0024
|  |  | DOMICILIARIA 2 | 1.81 | 0.7 | 0 |  | 0 |  | -0.0024 | -0.0024
|  |  | DOMICILIARIA 3 | 6.98 | 0.7 | 0 |  | 0 |  | -0.0024 | -0.0024
|  |  | DOMICILIARIA 4 | 1.68 | 0.7 | 0 |  | 0 |  | -0.0024 | -0.0024
|  |  | DOMICILIARIA 5 | 7.27 | 0.7 | 0 |  | 0 |  | -0.0024 | -0.0024
|  |  | DOMICILIARIA 6 | 1.73 | 0.7 | 0 |  | 0 |  | -0.0024 | -0.0024
|  |  | DOMICILIARIA 7 | 7.38 | 0.7 | 0 |  | 0 |  | -0.0024 | -0.0024
|  |  | DOMICILIARIA 8 | 7.36 | 0.7 | 0 |  | 0 |  | -0.0024 | -0.0024
|  |  | DOMICILIARIA 9 | 2.2 | 0.7 | 0 |  | 0 |  | -0.0024 | -0.0024
|  |  | DOMICILIARIA 10 | 3.24 | 0.7 | 0 |  | 0 |  | -0.0024 | -0.0024
|  |  | DOMICILIARIA 11 | 9.24 | 0.7 | 0 |  | 0 |  | -0.0024 | -0.0024
|  |  | DOMICILIARIA 12 | 4.08 | 0.7 | 0 |  | 0 |  | -0.0024 | -0.0024
|  |  | P40 A P41 | 0 | 0 | 0 |  | 0 |  | -1.6524 | -1.6524
|  |  | DOMICILIARIA 1 | 5.13 | 0.7 | 0.0226 |  | 0.081157 |  | 0.0226
|  |  | DOMICILIARIA 2 | 5.14 | 0.7 | 0.0226 |  | 0.081315 |  | 0.0226
|  |  | DOMICILIARIA 3 | 3.86 | 0.7 | 0.0226 |  | 0.061065 |  | 0.0226
|  |  | DOMICILIARIA 4 | 5.24 | 0.7 | 0.0226 |  | 0.082897 |  | 0.0226
|  |  | DOMICILIARIA 5 | 5.48 | 0.7 | 0.0226 |  | 0.086694 |  | 0.0226
|  |  | DOMICILIARIA 6 | 3.8 | 0.7 | 0.0226 |  | 0.060116 |  | 0.0226
|  |  | DOMICILIARIA 7 | 7.02 | 0.7 | 0.0226 |  | 0.11106 |  | 0.0226
|  |  | DOMICILIARIA 8 | 5.78 | 0.7 | 0.0226 |  | 0.09144 |  | 0.0226
|  |  | DOMICILIARIA 9 | 4.88 | 0.7 | 0.0226 |  | 0.077202 |  | 0.0226
|  |  | DOMICILIARIA 10 | 6.09 | 0.7 | 0.0226 |  | 0.096344 |  | 0.0226
|  |  | DOMICILIARIA 11 | 6.1 | 0.7 | 0.0226 |  | 0.096502 |  | 0.0226
|  |  | DOMICILIARIA 12 | 4.72 | 0.7 | 0.0226 |  | 0.07467 |  | 0.0226
|  |  | DOMICILIARIA 13 | 4.61 | 0.7 | 0.0226 |  | 0.07293 |  | 0.0226
|  |  | DOMICILIARIA 14 | 4.94 | 0.7 | 0.0226 |  | 0.078151 |  | 0.0226
|  |  | DOMICILIARIA 15 | 5.54 | 0.7 | 0.0226 |  | 0.087643 |  | 0.0226
|  |  | DOMICILIARIA 16 | 4.3 | 0.7 | 0.0226 |  | 0.068026 |  | 0.0226
|  |  | P41 A P42 | 0 | 0 | 0 |  | 0 |  | -1.6524 | -1.6524
|  |  | DOMICILIARIA 1 | 4.32 | 0.7 | 0.0476 |  | 0.14394 |  | 0.0476
|  |  | DOMICILIARIA 2 | 5.99 | 0.7 | 0.0476 |  | 0.19959 |  | 0.0476
|  |  | DOMICILIARIA 3 | 4.16 | 0.7 | 0.0476 |  | 0.13861 |  | 0.0476
|  |  | DOMICILIARIA 4 | 5.59 | 0.7 | 0.0476 |  | 0.18626 |  | 0.0476
|  |  | DOMICILIARIA 5 | 4.23 | 0.7 | 0.0476 |  | 0.14094 |  | 0.0476
|  |  | DOMICILIARIA 6 | 5.32 | 0.7 | 0.0476 |  | 0.17726 |  | 0.0476
|  |  | DOMICILIARIA 7 | 4.38 | 0.7 | 0.0476 |  | 0.14594 |  | 0.0476
|  |  | DOMICILIARIA 8 | 5.08 | 0.7 | 0.0476 |  | 0.16927 |  | 0.0476
|  |  | DOMICILIARIA 9 | 4.53 | 0.7 | 0.0476 |  | 0.15094 |  | 0.0476
|  |  | DOMICILIARIA 10 | 4.82 | 0.7 | 0.0476 |  | 0.1606 |  | 0.0476
|  |  | DOMICILIARIA 11 | 4.76 | 0.7 | 0.0476 |  | 0.1586 |  | 0.0476
|  |  | DOMICILIARIA 12 | 4.42 | 0.7 | 0.0476 |  | 0.14727 |  | 0.0476
|  |  | DOMICILIARIA 13 | 5.08 | 0.7 | 0.0476 |  | 0.16927 |  | 0.0476
|  |  | DOMICILIARIA 14 | 4.33 | 0.7 | 0.0476 |  | 0.14428 |  | 0.0476
|  |  | DOMICILIARIA 15 | 4.72 | 0.7 | 0.0476 |  | 0.15727 |  | 0.0476
|  |  | DOMICILIARIA 16 | 4.2 | 0.7 | 0.0476 |  | 0.13994 |  | 0.0476
|  |  | DOMICILIARIA 17 | 4.86 | 0.7 | 0.0476 |  | 0.16194 |  | 0.0476
|  |  | DOMICILIARIA 18 | 4.31 | 0.7 | 0.0476 |  | 0.14361 |  | 0.0476
|  |  | P42 A P43 | 0 | 0 | 0 |  | 0 |  | -1.6524 | -1.6524
|  |  | DOMICILIARIA 1 | 5.22 | 1.1 | 1.0976 |  | 6.3024 |  | 1.0976
|  |  | DOMICILIARIA 2 | 4.88 | 1.1 | 1.0976 |  | 5.8919 |  | 1.0976
|  |  | DOMICILIARIA 3 | 5.69 | 1.1 | 1.0976 |  | 6.8699 |  | 1.0976
|  |  | DOMICILIARIA 4 | 4.94 | 1.1 | 1.0976 |  | 5.9644 |  | 1.0976
|  |  | DOMICILIARIA 5 | 4.64 | 1.1 | 1.0976 |  | 5.6022 |  | 1.0976
|  |  | DOMICILIARIA 6 | 5.68 | 1.1 | 1.0976 |  | 6.8578 |  | 1.0976
|  |  | DOMICILIARIA 7 | 4.55 | 1.1 | 1.0976 |  | 5.4935 |  | 1.0976
|  |  | DOMICILIARIA 8 | 4.41 | 1.1 | 1.0976 |  | 5.3245 |  | 1.0976
|  |  | DOMICILIARIA 9 | 5.69 | 1.1 | 1.0976 |  | 6.8699 |  | 1.0976
|  |  | DOMICILIARIA 10 | 4.35 | 1.1 | 1.0976 |  | 5.252 |  | 1.0976
|  |  | DOMICILIARIA 11 | 4 | 1.1 | 1.0976 |  | 4.8294 |  | 1.0976
|  |  | DOMICILIARIA 12 | 5.82 | 1.1 | 1.0976 |  | 7.0268 |  | 1.0976
|  |  | P44 A P45 | 0 | 0 | 0 |  | 0 |  | -1.6524 | -1.6524
|  |  | DOMICILIARIA 1 | 4.43 | 0.7 | 0 |  | 0 |  | -0.0149 | -0.0149
|  |  | DOMICILIARIA 2 | 4.05 | 0.7 | 0 |  | 0 |  | -0.0149 | -0.0149
|  |  | DOMICILIARIA 3 | 4.63 | 0.7 | 0 |  | 0 |  | -0.0149 | -0.0149
|  |  | DOMICILIARIA 4 | 4.5 | 0.7 | 0 |  | 0 |  | -0.0149 | -0.0149
|  |  | DOMICILIARIA 5 | 4.4 | 0.7 | 0 |  | 0 |  | -0.0149 | -0.0149
|  |  | DOMICILIARIA 6 | 4.3 | 0.7 | 0 |  | 0 |  | -0.0149 | -0.0149
|  |  | DOMICILIARIA 7 | 4.38 | 0.7 | 0 |  | 0 |  | -0.0149 | -0.0149
|  |  | DOMICILIARIA 8 | 4.55 | 0.7 | 0 |  | 0 |  | -0.0149 | -0.0149
|  |  | DOMICILIARIA 9 | 4.37 | 0.7 | 0 |  | 0 |  | -0.0149 | -0.0149
|  |  | DOMICILIARIA 10 | 4.36 | 0.7 | 0 |  | 0 |  | -0.0149 | -0.0149
|  |  | DOMICILIARIA 11 | 4.11 | 0.7 | 0 |  | 0 |  | -0.0149 | -0.0149
|  |  | DOMICILIARIA 12 | 5.09 | 0.7 | 0 |  | 0 |  | -0.0149 | -0.0149
|  |  | P45 A P46 | 0 | 0 | 0 |  | 0 |  | -1.6524 | -1.6524
|  |  | DOMICILIARIA 1 | 6.48 | 0.7 | 0.1351 |  | 0.61281 |  | 0.1351
|  |  | DOMICILIARIA 2 | 6.09 | 0.7 | 0.1351 |  | 0.57593 |  | 0.1351
|  |  | DOMICILIARIA 3 | 5.5 | 0.7 | 0.1351 |  | 0.52014 |  | 0.1351
|  |  | DOMICILIARIA 4 | 5.07 | 0.7 | 0.1351 |  | 0.47947 |  | 0.1351
|  |  | DOMICILIARIA 5 | 4.59 | 0.7 | 0.1351 |  | 0.43408 |  | 0.1351
|  |  | DOMICILIARIA 6 | 3.27 | 0.7 | 0.1351 |  | 0.30924 |  | 0.1351
|  |  | DOMICILIARIA 7 | 3.65 | 0.7 | 0.1351 |  | 0.34518 |  | 0.1351
|  |  | DOMICILIARIA 8 | 3.33 | 0.7 | 0.1351 |  | 0.31492 |  | 0.1351
|  |  | P46 A P76 | 0 | 0 | 0 |  | 0 |  | -1.6524 | -1.6524
|  |  | DOMICILIARIA 1 | 1.17 | 0.7 | 0.1226 |  | 0.10041 |  | 0.1226
|  |  | DOMICILIARIA 2 | 1.78 | 0.7 | 0.1226 |  | 0.15276 |  | 0.1226
|  |  | DOMICILIARIA 3 | 2.17 | 0.7 | 0.1226 |  | 0.18623 |  | 0.1226
|  |  | DOMICILIARIA 4 | 2.54 | 0.7 | 0.1226 |  | 0.21798 |  | 0.1226
|  |  | DOMICILIARIA 5 | 3.03 | 0.7 | 0.1226 |  | 0.26003 |  | 0.1226
|  |  | DOMICILIARIA 6 | 3.79 | 0.7 | 0.1226 |  | 0.32526 |  | 0.1226
|  |  | DOMICILIARIA 7 | 4.28 | 0.7 | 0.1226 |  | 0.36731 |  | 0.1226
|  |  | P76 A P47 | 0 | 0 | 0 |  | 0 |  | -1.6524 | -1.6524
|  |  | P47 A P62 | 0 | 0 | 0 |  | 0 |  | -1.6524 | -1.6524
|  |  | DOMICILIARIA 1 | 5.11 | 0.7 | 0.2151 |  | 0.76941 |  | 0.2151
|  |  | DOMICILIARIA 2 | 3.65 | 0.7 | 0.2151 |  | 0.54958 |  | 0.2151
|  |  | DOMICILIARIA 3 | 5.83 | 0.7 | 0.2151 |  | 0.87782 |  | 0.2151
|  |  | DOMICILIARIA 4 | 3.69 | 0.7 | 0.2151 |  | 0.5556 |  | 0.2151
|  |  | DOMICILIARIA 5 | 5.94 | 0.7 | 0.2151 |  | 0.89439 |  | 0.2151
|  |  | DOMICILIARIA 6 | 2.5 | 0.7 | 0.2151 |  | 0.37643 |  | 0.2151
|  |  | DOMICILIARIA 7 | 5.37 | 0.7 | 0.2151 |  | 0.80856 |  | 0.2151
|  |  | P62 A P48 | 0 | 0 | 0 |  | 0 |  | -1.6524 | -1.6524
|  |  | DOMICILIARIA 1 | 2.12 | 0.7 | 0.1351 |  | 0.20049 |  | 0.1351
|  |  | DOMICILIARIA 2 | 5.84 | 0.7 | 0.1351 |  | 0.55229 |  | 0.1351
|  |  | DOMICILIARIA 3 | 2.64 | 0.7 | 0.1351 |  | 0.24966 |  | 0.1351
|  |  | DOMICILIARIA 4 | 4.58 | 0.7 | 0.1351 |  | 0.43313 |  | 0.1351
|  |  | DOMICILIARIA 5 | 2.99 | 0.7 | 0.1351 |  | 0.28276 |  | 0.1351
|  |  | DOMICILIARIA 6 | 5.63 | 0.7 | 0.1351 |  | 0.53243 |  | 0.1351
|  |  | DOMICILIARIA 7 | 3.38 | 0.7 | 0.1351 |  | 0.31965 |  | 0.1351
|  |  | DOMICILIARIA 8 | 3.37 | 0.7 | 0.1351 |  | 0.3187 |  | 0.1351
|  |  | DOMICILIARIA 9 | 6.04 | 0.7 | 0.1351 |  | 0.5712 |  | 0.1351
|  |  | DOMICILIARIA 10 | 5.59 | 0.7 | 0.1351 |  | 0.52865 |  | 0.1351
|  |  | DOMICILIARIA 11 | 3.08 | 0.7 | 0.1351 |  | 0.29128 |  | 0.1351
|  |  | DOMICILIARIA 12 | 5.41 | 0.7 | 0.1351 |  | 0.51162 |  | 0.1351
|  |  | DOMICILIARIA 13 | 5.66 | 0.7 | 0.1351 |  | 0.53527 |  | 0.1351
|  |  | P48 A P49 | 0 | 0 | 0 |  | 0 |  | -1.6524 | -1.6524
|  |  | DOMICILIARIA 1 | 2.96 | 0.7 | 0 |  | 0 |  | -0.0524 | -0.0524
|  |  | DOMICILIARIA 2 | 5.49 | 0.7 | 0 |  | 0 |  | -0.0524 | -0.0524
|  |  | DOMICILIARIA 3 | 5.28 | 0.7 | 0 |  | 0 |  | -0.0524 | -0.0524
|  |  | DOMICILIARIA 4 | 3.26 | 0.7 | 0 |  | 0 |  | -0.0524 | -0.0524
|  |  | DOMICILIARIA 5 | 6.02 | 0.7 | 0 |  | 0 |  | -0.0524 | -0.0524
|  |  | DOMICILIARIA 6 | 3.39 | 0.7 | 0 |  | 0 |  | -0.0524 | -0.0524
|  |  | DOMICILIARIA 7 | 5.6 | 0.7 | 0 |  | 0 |  | -0.0524 | -0.0524
|  |  | DOMICILIARIA 8 | 3.77 | 0.7 | 0 |  | 0 |  | -0.0524 | -0.0524
|  |  | DOMICILIARIA 9 | 5.41 | 0.7 | 0 |  | 0 |  | -0.0524 | -0.0524
|  |  | DOMICILIARIA 10 | 5.4 | 0.7 | 0 |  | 0 |  | -0.0524 | -0.0524
|  |  | DOMICILIARIA 11 | 3.9 | 0.7 | 0 |  | 0 |  | -0.0524 | -0.0524
|  |  | DOMICILIARIA 12 | 5 | 0.7 | 0 |  | 0 |  | -0.0524 | -0.0524
|  |  | DOMICILIARIA 13 | 4.89 | 0.7 | 0 |  | 0 |  | -0.0524 | -0.0524
|  |  | DOMICILIARIA 14 | 3.73 | 0.7 | 0 |  | 0 |  | -0.0524 | -0.0524
|  |  | DOMICILIARIA 15 | 4.88 | 0.7 | 0 |  | 0 |  | -0.0524 | -0.0524
|  |  | DOMICILIARIA 16 | 3.75 | 0.7 | 0 |  | 0 |  | -0.0524 | -0.0524
|  |  | DOMICILIARIA 17 | 6.1 | 0.7 | 0 |  | 0 |  | -0.0524 | -0.0524
|  |  | DOMICILIARIA 18 | 6.1 | 0.7 | 0 |  | 0 |  | -0.0524 | -0.0524
|  |  | P45 A P50 | 0 | 0 | 0 |  | 0 |  | -1.6524 | -1.6524
|  |  | DOMICILIARIA 1 | 7.46 | 0.7 | 0 |  | 0 |  | -0.0074 | -0.0074
|  |  | DOMICILIARIA 2 | 6.66 | 0.7 | 0 |  | 0 |  | -0.0074 | -0.0074
|  |  | DOMICILIARIA 3 | 8.63 | 0.7 | 0 |  | 0 |  | -0.0074 | -0.0074
|  |  | P50 A P37 | 0 | 0.7 | 0 |  | 0 |  | -1.6524 | -1.6524
|  |  | DOMICILIARIA 1 | 6.76 | 0.7 | 0 |  | 0 |  | -0.0749 | -0.0749
|  |  | DOMICILIARIA 2 | 4.83 | 0.7 | 0 |  | 0 |  | -0.0749 | -0.0749
|  |  | DOMICILIARIA 3 | 4.44 | 0.7 | 0 |  | 0 |  | -0.0749 | -0.0749
|  |  | P39 A P51 | 0 | 0 | 0 |  | 0 |  | -1.6524 | -1.6524
|  |  | DOMICILIARIA 1 | 5.49 | 0.7 | 0 |  | 0 |  | -0.0874 | -0.0874
|  |  | DOMICILIARIA 2 | 4.8 | 0.7 | 0 |  | 0 |  | -0.0874 | -0.0874
|  |  | DOMICILIARIA 3 | 5.35 | 0.7 | 0 |  | 0 |  | -0.0874 | -0.0874
|  |  | DOMICILIARIA 12 | 5.01 | 0.7 | 0 |  | 0 |  | -0.0874 | -0.0874
|  |  | DOMICILIARIA 13 | 5.41 | 0.7 | 0 |  | 0 |  | -0.0874 | -0.0874
|  |  | DOMICILIARIA 14 | 4.96 | 0.7 | 0 |  | 0 |  | -0.0874 | -0.0874
|  |  | P51 A P29 | 0 | 0 | 0 |  | 0 |  | -1.6524 | -1.6524
|  |  | DOMICILIARIA 1 | 4.67 | 0.7 | 0.2226 |  | 0.72768 |  | 0.2226
|  |  | DOMICILIARIA 2 | 4.28 | 0.7 | 0.2226 |  | 0.66691 |  | 0.2226
|  |  | DOMICILIARIA 3 | 5.49 | 0.7 | 0.2226 |  | 0.85545 |  | 0.2226
|  |  | DOMICILIARIA 4 | 4.29 | 0.7 | 0.2226 |  | 0.66847 |  | 0.2226
|  |  | DOMICILIARIA 5 | 5.17 | 0.7 | 0.2226 |  | 0.80559 |  | 0.2226
|  |  | DOMICILIARIA 6 | 4.42 | 0.7 | 0.2226 |  | 0.68872 |  | 0.2226
|  |  | P29 A P20 | 0 | 0 | 0 |  | 0 |  | -1.6524 | -1.6524
|  |  | DOMICILIARIA 1 | 6.4 | 0.7 | 0.0726 |  | 0.32525 |  | 0.0726
|  |  | DOMICILIARIA 2 | 6.11 | 0.7 | 0.0726 |  | 0.31051 |  | 0.0726
|  |  | DOMICILIARIA 3 | 6.19 | 0.7 | 0.0726 |  | 0.31458 |  | 0.0726
|  |  | DOMICILIARIA 4 | 5.63 | 0.7 | 0.0726 |  | 0.28612 |  | 0.0726
|  |  | P20 A P52 | 0 | 0 | 0 |  | 0 |  | -1.6524 | -1.6524
|  |  | DOMICILIARIA 1 | 3.9 | 0.7 | 0.0451 |  | 0.12312 |  | 0.0451
|  |  | DOMICILIARIA 2 | 3.78 | 0.7 | 0.0451 |  | 0.11933 |  | 0.0451
|  |  | DOMICILIARIA 3 | 4.23 | 0.7 | 0.0451 |  | 0.13354 |  | 0.0451
|  |  | DOMICILIARIA 4 | 4.05 | 0.7 | 0.0451 |  | 0.12786 |  | 0.0451
|  |  | DOMICILIARIA 5 | 15.63 | 0.7 | 0.0451 |  | 0.49344 |  | 0.0451
|  |  | DOMICILIARIA 6 | 5.92 | 0.7 | 0.0451 |  | 0.18689 |  | 0.0451
|  |  | DOMICILIARIA 7 | 6.31 | 0.7 | 0.0451 |  | 0.19921 |  | 0.0451
|  |  | DOMICILIARIA 8 | 5.73 | 0.7 | 0.0451 |  | 0.1809 |  | 0.0451
|  |  | DOMICILIARIA 9 | 5.09 | 0.7 | 0.0451 |  | 0.16069 |  | 0.0451
|  |  | P52 A P13 | 0 | 0 | 0 |  | 0 |  | -1.6524 | -1.6524
|  |  | DOMICILIARIA 1 | 10 | 0.6 | 0 |  | 0 |  | -0.1049 | -0.1049
|  |  | DOMICILIARIA 2 | 5.12 | 0.6 | 0 |  | 0 |  | -0.1049 | -0.1049
|  |  | DOMICILIARIA 3 | 5.77 | 0.6 | 0 |  | 0 |  | -0.1049 | -0.1049
|  |  | P13 A P53 | 0 | 0 | 0 |  | 0 |  | -1.6524 | -1.6524
|  |  | DOMICILIARIA 1 | 4.87 | 0.7 | 0 |  | 0 |  | -0.0774 | -0.0774
|  |  | DOMICILIARIA 2 | 6.32 | 0.7 | 0 |  | 0 |  | -0.0774 | -0.0774
|  |  | DOMICILIARIA 3 | 5.18 | 0.7 | 0 |  | 0 |  | -0.0774 | -0.0774
|  |  | DOMICILIARIA 4 | 6.43 | 0.7 | 0 |  | 0 |  | -0.0774 | -0.0774
|  |  | DOMICILIARIA 5 | 6.4 | 0.7 | 0 |  | 0 |  | -0.0774 | -0.0774
|  |  | DOMICILIARIA 6 | 5.2 | 0.7 | 0 |  | 0 |  | -0.0774 | -0.0774
|  |  | DOMICILIARIA 7 | 6.24 | 0.7 | 0 |  | 0 |  | -0.0774 | -0.0774
|  |  | DOMICILIARIA 8 | 4.83 | 0.7 | 0 |  | 0 |  | -0.0774 | -0.0774
|  |  | DOMICILIARIA 9 | 5.32 | 0.7 | 0 |  | 0 |  | -0.0774 | -0.0774
|  |  | P47 A P40 | 0 | 0 | 0 |  | 0 |  | -1.6524 | -1.6524
|  |  | DOMICILIARIA 1 | 7.57 | 0.7 | 0.0776 |  | 0.4112 |  | 0.0776
|  |  | DOMICILIARIA 2 | 6.68 | 0.7 | 0.0776 |  | 0.36286 |  | 0.0776
|  |  | DOMICILIARIA 3 | 7.3 | 0.7 | 0.0776 |  | 0.39654 |  | 0.0776
|  |  | DOMICILIARIA 4 | 7.73 | 0.7 | 0.0776 |  | 0.41989 |  | 0.0776
|  |  | DOMICILIARIA 5 | 6.64 | 0.7 | 0.0776 |  | 0.36068 |  | 0.0776
|  |  | DOMICILIARIA 6 | 7.41 | 0.7 | 0.0776 |  | 0.40251 |  | 0.0776
|  |  | DOMICILIARIA 7 | 6.26 | 0.7 | 0.0776 |  | 0.34004 |  | 0.0776
|  |  | DOMICILIARIA 8 | 7.51 | 0.7 | 0.0776 |  | 0.40794 |  | 0.0776
|  |  | DOMICILIARIA 9 | 5.02 | 0.7 | 0.0776 |  | 0.27269 |  | 0.0776
|  |  | DOMICILIARIA 10 | 4.9 | 0.7 | 0.0776 |  | 0.26617 |  | 0.0776
|  |  | DOMICILIARIA 11 | 7.06 | 0.7 | 0.0776 |  | 0.3835 |  | 0.0776
|  |  | DOMICILIARIA 12 | 7.22 | 0.7 | 0.0776 |  | 0.39219 |  | 0.0776
|  |  | DOMICILIARIA 13 | 4.06 | 0.7 | 0.0776 |  | 0.22054 |  | 0.0776
|  |  | DOMICILIARIA 14 | 7.22 | 0.7 | 0.0776 |  | 0.39219 |  | 0.0776
|  |  | P40 A P30 | 0 | 0 | 0 |  | 0 |  | -1.6524 | -1.6524
|  |  | DOMICILIARIA 1 | 4.63 | 0.7 | 0.1601 |  | 0.51888 |  | 0.1601
|  |  | DOMICILIARIA 2 | 4.36 | 0.7 | 0.1601 |  | 0.48863 |  | 0.1601
|  |  | DOMICILIARIA 3 | 5.42 | 0.7 | 0.1601 |  | 0.60742 |  | 0.1601
|  |  | DOMICILIARIA 4 | 6.13 | 0.7 | 0.1601 |  | 0.68699 |  | 0.1601
|  |  | DOMICILIARIA 5 | 4.28 | 0.7 | 0.1601 |  | 0.47966 |  | 0.1601
|  |  | DOMICILIARIA 6 | 5.51 | 0.7 | 0.1601 |  | 0.61751 |  | 0.1601
|  |  | DOMICILIARIA 7 | 4.31 | 0.7 | 0.1601 |  | 0.48302 |  | 0.1601
|  |  | DOMICILIARIA 8 | 4.59 | 0.7 | 0.1601 |  | 0.5144 |  | 0.1601
|  |  | DOMICILIARIA 9 | 4.74 | 0.7 | 0.1601 |  | 0.53121 |  | 0.1601
|  |  | DOMICILIARIA 10 | 5.75 | 0.7 | 0.1601 |  | 0.6444 |  | 0.1601
|  |  | DOMICILIARIA 11 | 4.65 | 0.7 | 0.1601 |  | 0.52113 |  | 0.1601
|  |  | DOMICILIARIA 12 | 5.46 | 0.7 | 0.1601 |  | 0.6119 |  | 0.1601
|  |  | DOMICILIARIA 13 | 4.8 | 0.7 | 0.1601 |  | 0.53794 |  | 0.1601
|  |  | P30 A P21 | 0 | 0 | 0 |  | 0 |  | -1.6524 | -1.6524
|  |  | DOMICILIARIA 1 | 6.07 | 0.7 | 0.0951 |  | 0.40408 |  | 0.0951
|  |  | DOMICILIARIA 2 | 5.87 | 0.7 | 0.0951 |  | 0.39077 |  | 0.0951
|  |  | DOMICILIARIA 3 | 6.57 | 0.7 | 0.0951 |  | 0.43736 |  | 0.0951
|  |  | DOMICILIARIA 4 | 6.14 | 0.7 | 0.0951 |  | 0.40874 |  | 0.0951
|  |  | P21 A P54 | 0 | 0 | 0 |  | 0 |  | -1.6524 | -1.6524
|  |  | DOMICILIARIA 1 | 5.45 | 0.7 | 0.0851 |  | 0.32466 |  | 0.0851
|  |  | DOMICILIARIA 2 | 5.25 | 0.7 | 0.0851 |  | 0.31274 |  | 0.0851
|  |  | DOMICILIARIA 3 | 5.28 | 0.7 | 0.0851 |  | 0.31453 |  | 0.0851
|  |  | DOMICILIARIA 4 | 5.25 | 0.7 | 0.0851 |  | 0.31274 |  | 0.0851
|  |  | DOMICILIARIA 5 | 4.93 | 0.7 | 0.0851 |  | 0.29368 |  | 0.0851
|  |  | DOMICILIARIA 6 | 4.91 | 0.7 | 0.0851 |  | 0.29249 |  | 0.0851
|  |  | DOMICILIARIA 7 | 4.7 | 0.7 | 0.0851 |  | 0.27998 |  | 0.0851
|  |  | DOMICILIARIA 8 | 5.19 | 0.7 | 0.0851 |  | 0.30917 |  | 0.0851
|  |  | DOMICILIARIA 9 | 5.69 | 0.7 | 0.0851 |  | 0.33895 |  | 0.0851
|  |  | DOMICILIARIA 10 | 4.34 | 0.7 | 0.0851 |  | 0.25853 |  | 0.0851
|  |  | DOMICILIARIA 11 | 5.35 | 0.7 | 0.0851 |  | 0.3187 |  | 0.0851
|  |  | DOMICILIARIA 12 | 5.14 | 0.7 | 0.0851 |  | 0.30619 |  | 0.0851
|  |  | DOMICILIARIA 13 | 4.31 | 0.7 | 0.0851 |  | 0.25675 |  | 0.0851
|  |  | P54 A P14 | 0 | 0 | 0 |  | 0 |  | -1.6524 | -1.6524
|  |  | DOMICILIARIA 1 | 5.33 | 0.7 | 0.1251 |  | 0.46675 |  | 0.1251
|  |  | DOMICILIARIA 2 | 4.29 | 0.7 | 0.1251 |  | 0.37568 |  | 0.1251
|  |  | DOMICILIARIA 3 | 5.53 | 0.7 | 0.1251 |  | 0.48426 |  | 0.1251
|  |  | DOMICILIARIA 4 | 5.7 | 0.7 | 0.1251 |  | 0.49915 |  | 0.1251
|  |  | DOMICILIARIA 5 | 4.5 | 0.7 | 0.1251 |  | 0.39407 |  | 0.1251
|  |  | DOMICILIARIA 6 | 5.38 | 0.7 | 0.1251 |  | 0.47113 |  | 0.1251
|  |  | P14 A P55 | 0 | 0 | 0 |  | 0 |  | -1.6524 | -1.6524
|  |  | DOMICILIARIA 1 | 4.54 | 0.7 | 0 |  | 0 |  | -0.0274 | -0.0274
|  |  | DOMICILIARIA 2 | 4.52 | 0.7 | 0 |  | 0 |  | -0.0274 | -0.0274
|  |  | DOMICILIARIA 3 | 4.66 | 0.7 | 0 |  | 0 |  | -0.0274 | -0.0274
|  |  | DOMICILIARIA 4 | 4.43 | 0.7 | 0 |  | 0 |  | -0.0274 | -0.0274
|  |  | DOMICILIARIA 5 | 10 | 0.7 | 0 |  | 0 |  | -0.0274 | -0.0274
|  |  | DOMICILIARIA 6 | 5.15 | 0.7 | 0 |  | 0 |  | -0.0274 | -0.0274
|  |  | DOMICILIARIA 7 | 5.88 | 0.7 | 0 |  | 0 |  | -0.0274 | -0.0274
|  |  | DOMICILIARIA 8 | 5.74 | 0.7 | 0 |  | 0 |  | -0.0274 | -0.0274
|  |  | DOMICILIARIA 9 | 5.68 | 0.7 | 0 |  | 0 |  | -0.0274 | -0.0274
|  |  | DOMICILIARIA 10 | 5.85 | 0.7 | 0 |  | 0 |  | -0.0274 | -0.0274
|  |  | DOMICILIARIA 11 | 9.8 | 0.7 | 0 |  | 0 |  | -0.0274 | -0.0274
|  |  | DOMICILIARIA 12 | 6.03 | 0.7 | 0 |  | 0 |  | -0.0274 | -0.0274
|  |  | P55 A P4 | 0 | 0 | 0 |  | 0 |  | -1.6524 | -1.6524
|  |  | DOMICILIARIA 1 | 4.47 | 0.7 | 0 |  | 0 |  | -0.0774 | -0.0774
|  |  | DOMICILIARIA 2 | 5.32 | 0.7 | 0 |  | 0 |  | -0.0774 | -0.0774
|  |  | DOMICILIARIA 3 | 5.48 | 0.7 | 0 |  | 0 |  | -0.0774 | -0.0774
|  |  | DOMICILIARIA 4 | 4.72 | 0.7 | 0 |  | 0 |  | -0.0774 | -0.0774
|  |  | DOMICILIARIA 5 | 5.66 | 0.7 | 0 |  | 0 |  | -0.0774 | -0.0774
|  |  | DOMICILIARIA 6 | 4.83 | 0.7 | 0 |  | 0 |  | -0.0774 | -0.0774
|  |  | DOMICILIARIA 7 | 5.72 | 0.7 | 0 |  | 0 |  | -0.0774 | -0.0774
|  |  | DOMICILIARIA 8 | 5.19 | 0.7 | 0 |  | 0 |  | -0.0774 | -0.0774
|  |  | DOMICILIARIA 9 | 5.35 | 0.7 | 0 |  | 0 |  | -0.0774 | -0.0774
|  |  | DOMICILIARIA 10 | 6.13 | 0.7 | 0 |  | 0 |  | -0.0774 | -0.0774
|  |  | DOMICILIARIA 11 | 5.6 | 0.7 | 0 |  | 0 |  | -0.0774 | -0.0774
|  |  | DOMICILIARIA 12 | 6.1 | 0.7 | 0 |  | 0 |  | -0.0774 | -0.0774
|  |  | DOMICILIARIA 13 | 4.97 | 0.7 | 0 |  | 0 |  | -0.0774 | -0.0774
|  |  | DOMICILIARIA 14 | 5.39 | 0.7 | 0 |  | 0 |  | -0.0774 | -0.0774
|  |  | DOMICILIARIA 15 | 5.22 | 0.7 | 0 |  | 0 |  | -0.0774 | -0.0774
|  |  | P4 A P1 | 0 | 0 |  |  | 0 |  | -1.6524 | -1.6524
|  |  | DOMICILIARIA 1 | 4.55 | 0.7 |  |  | 0 |  | -0.0299 | -0.0299
|  |  | DOMICILIARIA 2 | 4.333 | 0.7 |  |  | 0 |  | -0.0299 | -0.0299
|  |  | DOMICILIARIA 3 | 4.89 | 0.7 |  |  | 0 |  | -0.0299 | -0.0299
|  |  | DOMICILIARIA 4 | 4.18 | 0.7 |  |  | 0 |  | -0.0299 | -0.0299
|  |  | DOMICILIARIA 5 | 4.24 | 0.7 |  |  | 0 |  | -0.0299 | -0.0299
|  |  | DOMICILIARIA 6 | 5.54 | 0.7 |  |  | 0 |  | -0.0299 | -0.0299
|  |  | DOMICILIARIA 7 | 4.65 | 0.7 |  |  | 0 |  | -0.0299 | -0.0299
|  |  | DOMICILIARIA 8 | 5.47 | 0.7 |  |  | 0 |  | -0.0299 | -0.0299
|  |  | DOMICILIARIA 9 | 4.88 | 0.7 |  |  | 0 |  | -0.0299 | -0.0299
|  |  | DOMICILIARIA 10 | 5.03 | 0.7 |  |  | 0 |  | -0.0299 | -0.0299
|  |  | DOMICILIARIA 11 | 5.26 | 0.7 |  |  | 0 |  | -0.0299 | -0.0299
|  |  | P48 A P41 | 0 | 0 |  |  | 0 |  | -1.6524 | -1.6524
|  |  | DOMICILIARIA 1 | 7.87 | 0.7 | 0 |  | 0 |  | -0.0274 | -0.0274
|  |  | DOMICILIARIA 2 | 5.76 | 0.7 | 0 |  | 0 |  | -0.0274 | -0.0274
|  |  | DOMICILIARIA 3 | 5.39 | 0.7 | 0 |  | 0 |  | -0.0274 | -0.0274
|  |  | DOMICILIARIA 4 | 6.07 | 0.7 | 0 |  | 0 |  | -0.0274 | -0.0274
|  |  | DOMICILIARIA 5 | 6.12 | 0.7 | 0 |  | 0 |  | -0.0274 | -0.0274
|  |  | DOMICILIARIA 6 | 5.74 | 0.7 | 0 |  | 0 |  | -0.0274 | -0.0274
|  |  | DOMICILIARIA 7 | 5.01 | 0.7 | 0 |  | 0 |  | -0.0274 | -0.0274
|  |  | DOMICILIARIA 8 | 5.57 | 0.7 | 0 |  | 0 |  | -0.0274 | -0.0274
|  |  | DOMICILIARIA 9 | 5.01 | 0.7 | 0 |  | 0 |  | -0.0274 | -0.0274
|  |  | DOMICILIARIA 10 | 4.83 | 0.7 | 0 |  | 0 |  | -0.0274 | -0.0274
|  |  | DOMICILIARIA 11 | 5.42 | 0.7 | 0 |  | 0 |  | -0.0274 | -0.0274
|  |  | DOMICILIARIA 12 | 4.57 | 0.7 | 0 |  | 0 |  | -0.0274 | -0.0274
|  |  | DOMICILIARIA 13 | 4.6 | 0.7 | 0 |  | 0 |  | -0.0274 | -0.0274
|  |  | P41 A P31 | 0 | 0 | 0 |  | 0 |  | -1.6524 | -1.6524
|  |  | DOMICILIARIA 1 | 5.63 | 0.7 | 0.0876 |  | 0.34523 |  | 0.0876
|  |  | DOMICILIARIA 2 | 5.79 | 0.7 | 0.0876 |  | 0.35504 |  | 0.0876
|  |  | DOMICILIARIA 3 | 5.82 | 0.7 | 0.0876 |  | 0.35688 |  | 0.0876
|  |  | DOMICILIARIA 4 | 5.76 | 0.7 | 0.0876 |  | 0.3532 |  | 0.0876
|  |  | DOMICILIARIA 5 | 4.97 | 0.7 | 0.0876 |  | 0.30476 |  | 0.0876
|  |  | DOMICILIARIA 6 | 5.49 | 0.7 | 0.0876 |  | 0.33665 |  | 0.0876
|  |  | DOMICILIARIA 7 | 5.28 | 0.7 | 0.0876 |  | 0.32377 |  | 0.0876
|  |  | DOMICILIARIA 8 | 5.5 | 0.7 | 0.0876 |  | 0.33726 |  | 0.0876
|  |  | DOMICILIARIA 9 | 5.1 | 0.7 | 0.0876 |  | 0.31273 |  | 0.0876
|  |  | DOMICILIARIA 10 | 5.19 | 0.7 | 0.0876 |  | 0.31825 |  | 0.0876
|  |  | DOMICILIARIA 11 | 4.95 | 0.7 | 0.0876 |  | 0.30353 |  | 0.0876
|  |  | DOMICILIARIA 12 | 4.79 | 0.7 | 0.0876 |  | 0.29372 |  | 0.0876
|  |  | DOMICILIARIA 13 | 4.73 | 0.7 | 0.0876 |  | 0.29004 |  | 0.0876
|  |  | DOMICILIARIA 14 | 4.61 | 0.7 | 0.0876 |  | 0.28269 |  | 0.0876
|  |  | P22 A P15 | 0 | 0 | 0 |  | 0 |  | -1.6524 | -1.6524
|  |  | DOMICILIARIA 1 | 6.01 | 0.7 | 0.0976 |  | 0.4106 |  | 0.0976
|  |  | DOMICILIARIA 2 | 5.48 | 0.7 | 0.0976 |  | 0.37439 |  | 0.0976
|  |  | DOMICILIARIA 3 | 5.31 | 0.7 | 0.0976 |  | 0.36278 |  | 0.0976
|  |  | DOMICILIARIA 4 | 5.62 | 0.7 | 0.0976 |  | 0.38396 |  | 0.0976
|  |  | DOMICILIARIA 5 | 5.35 | 0.7 | 0.0976 |  | 0.36551 |  | 0.0976
|  |  | DOMICILIARIA 6 | 5.41 | 0.7 | 0.0976 |  | 0.36961 |  | 0.0976
|  |  | DOMICILIARIA 7 | 5.35 | 0.7 | 0.0976 |  | 0.36551 |  | 0.0976
|  |  | DOMICILIARIA 8 | 5.79 | 0.7 | 0.0976 |  | 0.39557 |  | 0.0976
|  |  | DOMICILIARIA 9 | 5.13 | 0.7 | 0.0976 |  | 0.35048 |  | 0.0976
|  |  | DOMICILIARIA 10 | 5.6 | 0.7 | 0.0976 |  | 0.38259 |  | 0.0976
|  |  | DOMICILIARIA 11 | 5.31 | 0.7 | 0.0976 |  | 0.36278 |  | 0.0976
|  |  | DOMICILIARIA 12 | 5.29 | 0.7 | 0.0976 |  | 0.36141 |  | 0.0976
|  |  | DOMICILIARIA 13 | 4.94 | 0.7 | 0.0976 |  | 0.3375 |  | 0.0976
|  |  | DOMICILIARIA 14 | 5.12 | 0.7 | 0.0976 |  | 0.3498 |  | 0.0976
|  |  | P15 A P56 | 0 | 0 | 0 |  | 0 |  | -1.6524 | -1.6524
|  |  | DOMICILIARIA 1 | 4.4 | 0.7 | 0.1476 |  | 0.45461 |  | 0.1476
|  |  | DOMICILIARIA 2 | 4.43 | 0.7 | 0.1476 |  | 0.45771 |  | 0.1476
|  |  | DOMICILIARIA 3 | 3.56 | 0.7 | 0.1476 |  | 0.36782 |  | 0.1476
|  |  | DOMICILIARIA 4 | 4.41 | 0.7 | 0.1476 |  | 0.45564 |  | 0.1476
|  |  | DOMICILIARIA 5 | 3.73 | 0.7 | 0.1476 |  | 0.38538 |  | 0.1476
|  |  | DOMICILIARIA 6 | 4.34 | 0.7 | 0.1476 |  | 0.44841 |  | 0.1476
|  |  | DOMICILIARIA 7 | 4.04 | 0.7 | 0.1476 |  | 0.41741 |  | 0.1476
|  |  | DOMICILIARIA 8 | 4.23 | 0.7 | 0.1476 |  | 0.43704 |  | 0.1476
|  |  | DOMICILIARIA 9 | 4.3 | 0.7 | 0.1476 |  | 0.44428 |  | 0.1476
|  |  | DOMICILIARIA 10 | 4.3 | 0.7 | 0.1476 |  | 0.44428 |  | 0.1476
|  |  | DOMICILIARIA 11 | 3.69 | 0.7 | 0.1476 |  | 0.38125 |  | 0.1476
|  |  | DOMICILIARIA 12 | 4.14 | 0.7 | 0.1476 |  | 0.42774 |  | 0.1476
|  |  | P56 A P5 | 0 | 0 | 0 |  | 0 |  | -1.6524 | -1.6524
|  |  | DOMICILIARIA 1 | 4.14 | 0.7 | 0 |  | 0 |  | -0.0174 | -0.0174
|  |  | DOMICILIARIA 2 | 7.55 | 0.7 | 0 |  | 0 |  | -0.0174 | -0.0174
|  |  | DOMICILIARIA 3 | 4.26 | 0.7 | 0 |  | 0 |  | -0.0174 | -0.0174
|  |  | DOMICILIARIA 4 | 7.21 | 0.7 | 0 |  | 0 |  | -0.0174 | -0.0174
|  |  | DOMICILIARIA 5 | 7.11 | 0.7 | 0 |  | 0 |  | -0.0174 | -0.0174
|  |  | DOMICILIARIA 6 | 3.99 | 0.7 | 0 |  | 0 |  | -0.0174 | -0.0174
|  |  | DOMICILIARIA 7 | 7.59 | 0.7 | 0 |  | 0 |  | -0.0174 | -0.0174
|  |  | DOMICILIARIA 8 | 3.7 | 0.7 | 0 |  | 0 |  | -0.0174 | -0.0174
|  |  | DOMICILIARIA 9 | 6.55 | 0.7 | 0 |  | 0 |  | -0.0174 | -0.0174
|  |  | DOMICILIARIA 10 | 4.07 | 0.7 | 0 |  | 0 |  | -0.0174 | -0.0174
|  |  | DOMICILIARIA 11 | 6.17 | 0.7 | 0 |  | 0 |  | -0.0174 | -0.0174
|  |  | DOMICILIARIA 12 | 6.63 | 0.7 | 0 |  | 0 |  | -0.0174 | -0.0174
|  |  | DOMICILIARIA 13 | 4.07 | 0.7 | 0 |  | 0 |  | -0.0174 | -0.0174
|  |  | DOMICILIARIA 14 | 6.24 | 0.7 | 0 |  | 0 |  | -0.0174 | -0.0174
|  |  | DOMICILIARIA 15 | 5.92 | 0.7 | 0 |  | 0 |  | -0.0174 | -0.0174
|  |  | DOMICILIARIA 16 | 3.73 | 0.7 | 0 |  | 0 |  | -0.0174 | -0.0174
|  |  | DOMICILIARIA 17 | 5.49 | 0.7 | 0 |  | 0 |  | -0.0174 | -0.0174
|  |  | P5 A P2 | 0 | 0 |  |  | 0 |  | -1.6524 | -1.6524
|  |  | DOMICILIARIA 1 | 3.92 | 0.7 |  |  | 0 |  | 0.0776
|  |  | DOMICILIARIA 2 | 5.69 | 0.7 |  |  | 0 |  | 0.0776
|  |  | DOMICILIARIA 3 | 4.3 | 0.7 |  |  | 0 |  | 0.0776
|  |  | DOMICILIARIA 4 | 5.59 | 0.7 |  |  | 0 |  | 0.0776
|  |  | DOMICILIARIA 5 | 4.5 | 0.7 |  |  | 0 |  | 0.0776
|  |  | DOMICILIARIA 6 | 5.38 | 0.7 |  |  | 0 |  | 0.0776
|  |  | DOMICILIARIA 7 | 4.67 | 0.7 |  |  | 0 |  | 0.0776
|  |  | DOMICILIARIA 8 | 5.08 | 0.7 |  |  | 0 |  | 0.0776
|  |  | DOMICILIARIA 9 | 5.17 | 0.7 |  |  | 0 |  | 0.0776
|  |  | DOMICILIARIA 10 | 5.22 | 0.7 |  |  | 0 |  | 0.0776
|  |  | DOMICILIARIA 11 | 5.16 | 0.7 |  |  | 0 |  | 0.0776
|  |  | DOMICILIARIA 12 | 4.93 | 0.7 |  |  | 0 |  | 0.0776
|  |  | DOMICILIARIA 13 | 5.54 | 0.7 |  |  | 0 |  | 0.0776
|  |  | DOMICILIARIA 14 | 5.15 | 0.7 |  |  | 0 |  | 0.0776
|  |  | DOMICILIARIA 15 | 6.03 | 0.7 |  |  | 0 |  | 0.0776
|  |  | P49 A P42 | 0 | 0 |  |  | 0 |  | -1.6524 | -1.6524
|  |  | DOMICILIARIA 1 | 4.33 | 0.7 | 0.0226 |  | 0.068501 |  | 0.0226
|  |  | DOMICILIARIA 2 | 4.02 | 0.7 | 0.0226 |  | 0.063596 |  | 0.0226
|  |  | DOMICILIARIA 3 | 4.42 | 0.7 | 0.0226 |  | 0.069924 |  | 0.0226
|  |  | DOMICILIARIA 4 | 4.55 | 0.7 | 0.0226 |  | 0.071981 |  | 0.0226
|  |  | DOMICILIARIA 5 | 4.75 | 0.7 | 0.0226 |  | 0.075145 |  | 0.0226
|  |  | DOMICILIARIA 6 | 4.71 | 0.7 | 0.0226 |  | 0.074512 |  | 0.0226
|  |  | DOMICILIARIA 7 | 3.79 | 0.7 | 0.0226 |  | 0.059958 |  | 0.0226
|  |  | DOMICILIARIA 8 | 4.52 | 0.7 | 0.0226 |  | 0.071506 |  | 0.0226
|  |  | DOMICILIARIA 9 | 5.23 | 0.7 | 0.0226 |  | 0.082739 |  | 0.0226
|  |  | DOMICILIARIA 10 | 4.75 | 0.7 | 0.0226 |  | 0.075145 |  | 0.0226
|  |  | DOMICILIARIA 11 | 4.16 | 0.7 | 0.0226 |  | 0.065811 |  | 0.0226
|  |  | DOMICILIARIA 12 | 4.79 | 0.7 | 0.0226 |  | 0.075778 |  | 0.0226
|  |  | DOMICILIARIA 13 | 5.22 | 0.7 | 0.0226 |  | 0.08258 |  | 0.0226
|  |  | DOMICILIARIA 14 | 4.95 | 0.7 | 0.0226 |  | 0.078309 |  | 0.0226
|  |  | P42 A P32 | 0 | 0 | 0 |  | 0 |  | -1.6524 | -1.6524
|  |  | DOMICILIARIA 1 | 5.2 | 0.7 | 0.1851 |  | 0.67376 |  | 0.1851
|  |  | DOMICILIARIA 2 | 5.44 | 0.7 | 0.1851 |  | 0.70486 |  | 0.1851
|  |  | DOMICILIARIA 3 | 5.5 | 0.7 | 0.1851 |  | 0.71264 |  | 0.1851
|  |  | DOMICILIARIA 4 | 4.83 | 0.7 | 0.1851 |  | 0.62582 |  | 0.1851
|  |  | DOMICILIARIA 5 | 5.01 | 0.7 | 0.1851 |  | 0.64915 |  | 0.1851
|  |  | DOMICILIARIA 6 | 5.4 | 0.7 | 0.1851 |  | 0.69968 |  | 0.1851
|  |  | DOMICILIARIA 7 | 4.39 | 0.7 | 0.1851 |  | 0.56881 |  | 0.1851
|  |  | DOMICILIARIA 8 | 5.52 | 0.7 | 0.1851 |  | 0.71523 |  | 0.1851
|  |  | P23 A P16 | 0 | 0 | 0 |  | 0 |  | -1.6524 | -1.6524
|  |  | DOMICILIARIA 1 | 4.4 | 0.7 | 0 |  | 0 |  | -0.0399 | -0.0399
|  |  | DOMICILIARIA 2 | 4.55 | 0.7 | 0 |  | 0 |  | -0.0399 | -0.0399
|  |  | DOMICILIARIA 3 | 4.65 | 0.7 | 0 |  | 0 |  | -0.0399 | -0.0399
|  |  | DOMICILIARIA 4 | 4.98 | 0.7 | 0 |  | 0 |  | -0.0399 | -0.0399
|  |  | DOMICILIARIA 5 | 5.09 | 0.7 | 0 |  | 0 |  | -0.0399 | -0.0399
|  |  | DOMICILIARIA 6 | 4.25 | 0.7 | 0 |  | 0 |  | -0.0399 | -0.0399
|  |  | DOMICILIARIA 7 | 4.32 | 0.7 | 0 |  | 0 |  | -0.0399 | -0.0399
|  |  | DOMICILIARIA 1 | 3.97 | 0.7 | 0 |  | 0 |  | -0.0399 | -0.0399
|  |  | DOMICILIARIA 2 | 4.6 | 0.7 | 0 |  | 0 |  | -0.0399 | -0.0399
|  |  | P43 A P34 | 0 | 0 | 0 |  | 0 |  | -1.6524 | -1.6524
|  |  | DOMICILIARIA 1 | 4.44 | 1.2 | 1.2101 |  | 6.4474 |  | 1.2101
|  |  | DOMICILIARIA 2 | 4.58 | 1.2 | 1.2101 |  | 6.6507 |  | 1.2101
|  |  | DOMICILIARIA 3 | 4.41 | 1.2 | 1.2101 |  | 6.4038 |  | 1.2101
|  |  | DOMICILIARIA 4 | 4.49 | 1.2 | 1.2101 |  | 6.52 |  | 1.2101
|  |  | DOMICILIARIA 5 | 4.89 | 1.2 | 1.2101 |  | 7.1009 |  | 1.2101
|  |  | DOMICILIARIA 6 | 4.8 | 1.2 | 1.2101 |  | 6.9702 |  | 1.2101
|  |  | DOMICILIARIA 7 | 4.67 | 1.2 | 1.2101 |  | 6.7814 |  | 1.2101
|  |  | DOMICILIARIA 8 | 5.01 | 1.2 | 1.2101 |  | 7.2751 |  | 1.2101
|  |  | P25 A P57 | 0 | 0 | 0 |  | 0 |  | -1.6524 | -1.6524
|  |  | P57 A P17 | 0 | 0 | 0 |  | 0 |  | -1.6524 | -1.6524
|  |  | DOMICILIARIA 1 | 5.35 | 0.7 | 0.0126 |  | 0.047187 |  | 0.0126
|  |  | DOMICILIARIA 2 | 4.59 | 0.7 | 0.0126 |  | 0.040484 |  | 0.0126
|  |  | DOMICILIARIA 3 | 4.49 | 0.7 | 0.0126 |  | 0.039602 |  | 0.0126
|  |  | DOMICILIARIA 4 | 4.37 | 0.7 | 0.0126 |  | 0.038543 |  | 0.0126
|  |  | DOMICILIARIA 5 | 4.31 | 0.7 | 0.0126 |  | 0.038014 |  | 0.0126
|  |  | DOMICILIARIA 6 | 4.44 | 0.7 | 0.0126 |  | 0.039161 |  | 0.0126
|  |  | DOMICILIARIA 7 | 4.39 | 0.7 | 0.0126 |  | 0.03872 |  | 0.0126
|  |  | DOMICILIARIA 8 | 4.53 | 0.7 | 0.0126 |  | 0.039955 |  | 0.0126
|  |  | DOMICILIARIA 9 | 4.44 | 0.7 | 0.0126 |  | 0.039161 |  | 0.0126
|  |  | DOMICILIARIA 10 | 4.58 | 0.7 | 0.0126 |  | 0.040396 |  | 0.0126
|  |  | DOMICILIARIA 11 | 5.83 | 0.7 | 0.0126 |  | 0.051421 |  | 0.0126
|  |  | DOMICILIARIA 12 | 5.7 | 0.7 | 0.0126 |  | 0.050274 |  | 0.0126
|  |  | DOMICILIARIA 13 | 6.1 | 0.7 | 0.0126 |  | 0.053802 |  | 0.0126
|  |  | DOMICILIARIA 14 | 4.81 | 0.7 | 0.0126 |  | 0.042424 |  | 0.0126
|  |  | SOCAVACIÓN DE LOSAS | 3776.46 | 0.4 | 0.4 |  | 604.2336 |  | -0.6524 | -0.6524
|  |  | TOTAL |  |  |  |  | 899.48
Recolección y cargue de material sobrante en lugar de obra. Incluye: maquinaria, costo de disposición final del material y todo lo necesario para la correcta ejecución de la obra. No incluye transporte. | [6 empty] | M3 | 1,5,6
REGISTRO FOTOGRÁFICO |  |  | DESCRIPCIÓN | LARGO | ANCHO | ALTO | FACTOR DE EXPANSIÓN | TOTAL
P1 A P2
|  |  | DOMICILIARIA 1 | 5.58 | 0.7 | 1.7925 |  | 0
|  |  | DOMICILIARIA 2 | 3.25 | 0.7 | 1.7925 |  | 0
|  |  | DOMICILIARIA 3 | 5.11 | 0.7 | 1.7925 |  | 0
|  |  | DOMICILIARIA 4 | 4.82 | 0.7 | 1.7925 |  | 0
|  |  | DOMICILIARIA 5 | 4.71 | 0.7 | 1.7925 |  | 0
|  |  | DOMICILIARIA 6 | 5.11 | 0.7 | 1.7925 |  | 0
|  |  | DOMICILIARIA 7 | 4.88 | 0.7 | 1.7925 |  | 0
|  |  | DOMICILIARIA 8 | 5.26 | 0.7 | 1.7925 |  | 0
|  |  | DOMICILIARIA 9 | 4.72 | 0.7 | 1.7925 |  | 0
|  |  | DOMICILIARIA 10 | 4.55 | 0.7 | 1.7925 |  | 0
|  |  | DOMICILIARIA 11 | 4.5 | 0.7 | 1.7925 |  | 0
|  |  | DOMICILIARIA 12 | 3.98 | 0.7 | 1.7925 |  | 0
|  |  | DOMICILIARIA 13 | 3.28 | 0.7 | 1.7925 |  | 0
|  |  | DOMICILIARIA 14 | 3.65 | 0.7 | 1.7925 |  | 0
|  |  | DOMICILIARIA 15 | 3.45 | 0.7 | 1.7925 |  | 0
|  |  | DOMICILIARIA 16 | 3.39 | 0.7 | 1.7925 |  | 0
|  |  | DOMICILIARIA 17 | 3.76 | 0.7 | 1.7925 |  | 0
|  |  | DOMICILIARIA 18 | 5.18 | 0.7 | 1.7925 |  | 0
|  |  | DOMICILIARIA 19 | 5.47 | 0.7 | 1.7925 |  | 0
|  |  | DOMICILIARIA 20 | 5.65 | 0.7 | 1.7925 |  | 0
|  |  | P3 A P4 | 0 | 0 | 0 |  | 0
|  |  | DOMICILIARIA 1 | 4.68 | 0.7 | 1.575 |  | 0
|  |  | DOMICILIARIA 2 | 5.89 | 0.7 | 1.575 |  | 0
|  |  | DOMICILIARIA 3 | 6.89 | 0.7 | 1.575 |  | 0
|  |  | DOMICILIARIA 4 | 6.87 | 0.7 | 1.575 |  | 0
|  |  | DOMICILIARIA 5 | 6.36 | 0.7 | 1.575 |  | 0
|  |  | DOMICILIARIA 6 | 6.18 | 0.7 | 1.575 |  | 0
|  |  | DOMICILIARIA 7 | 5.99 | 0.7 | 1.575 |  | 0
|  |  | DOMICILIARIA 8 | 4.79 | 0.7 | 1.575 |  | 0
|  |  | DOMICILIARIA 9 | 4.97 | 0.7 | 1.575 |  | 0
|  |  | DOMICILIARIA 10 | 5.24 | 0.7 | 1.575 |  | 0
|  |  | DOMICILIARIA 11 | 5.37 | 0.7 | 1.575 |  | 0
|  |  | DOMICILIARIA 12 | 5.27 | 0.7 | 1.575 |  | 0
|  |  | DOMICILIARIA 13 | 5.5 | 0.7 | 1.575 |  | 0
|  |  | DOMICILIARIA 14 | 6.41 | 0.7 | 1.575 |  | 0
|  |  | DOMICILIARIA 15 | 6.35 | 0.7 | 1.575 |  | 0
|  |  | DOMICILIARIA 16 | 6.76 | 0.7 | 1.575 |  | 0
|  |  | P4 A P5 | 0 | 0 | 0 |  | 0
|  |  | DOMICILIARIA 1 | 4.67 | 0.7 | 1.56 |  | 0
|  |  | DOMICILIARIA 2 | 4.6 | 0.7 | 1.56 |  | 0
|  |  | DOMICILIARIA 3 | 4.9 | 0.7 | 1.56 |  | 0
|  |  | DOMICILIARIA 4 | 5.1 | 0.7 | 1.56 |  | 0
|  |  | DOMICILIARIA 5 | 5.51 | 0.7 | 1.56 |  | 0
|  |  | DOMICILIARIA 6 | 4.84 | 0.7 | 1.56 |  | 0
|  |  | DOMICILIARIA 7 | 4.63 | 0.7 | 1.56 |  | 0
|  |  | DOMICILIARIA 8 | 4.54 | 0.7 | 1.56 |  | 0
|  |  | DOMICILIARIA 9 | 4.77 | 0.7 | 1.56 |  | 0
|  |  | DOMICILIARIA 10 | 4.6 | 0.7 | 1.56 |  | 0
|  |  | DOMICILIARIA 11 | 6.29 | 0.7 | 1.56 |  | 0
|  |  | DOMICILIARIA 12 | 7.34 | 0.7 | 1.56 |  | 0
|  |  | DOMICILIARIA 13 | 7.87 | 0.7 | 1.56 |  | 0
|  |  | DOMICILIARIA 14 | 8.2 | 0.7 | 1.56 |  | 0
|  |  | DOMICILIARIA 15 | 7.37 | 0.7 | 1.56 |  | 0
|  |  | DOMICILIARIA 16 | 7.28 | 0.7 | 1.56 |  | 0
|  |  | DOMICILIARIA 17 | 7.42 | 0.7 | 1.56 |  | 0
|  |  | DOMICILIARIA 18 | 7.05 | 0.7 | 1.56 |  | 0
|  |  | DOMICILIARIA 19 | 6.85 | 0.7 | 1.56 |  | 0
|  |  | DOMICILIARIA 20 | 7.17 | 0.7 | 1.56 |  | 0
|  |  | P5 A P6 | 0 | 0 | 0 |  | 0
|  |  | DOMICILIARIA 1 | 5.37 | 0.7 | 1.61 |  | 0
|  |  | DOMICILIARIA 2 | 5 | 0.7 | 1.61 |  | 0
|  |  | DOMICILIARIA 3 | 4.79 | 0.7 | 1.61 |  | 0
|  |  | DOMICILIARIA 4 | 4.63 | 0.7 | 1.61 |  | 0
|  |  | DOMICILIARIA 5 | 5 | 0.7 | 1.61 |  | 0
|  |  | DOMICILIARIA 6 | 4.85 | 0.7 | 1.61 |  | 0
|  |  | DOMICILIARIA 7 | 4.8 | 0.7 | 1.61 |  | 0
|  |  | DOMICILIARIA 8 | 4.85 | 0.7 | 1.61 |  | 0
|  |  | DOMICILIARIA 9 | 5.31 | 0.7 | 1.61 |  | 0
|  |  | DOMICILIARIA 10 | 4.9 | 0.7 | 1.61 |  | 0
|  |  | DOMICILIARIA 11 | 5.65 | 0.7 | 1.61 |  | 0
|  |  | DOMICILIARIA 12 | 5.31 | 0.7 | 1.61 |  | 0
|  |  | DOMICILIARIA 13 | 5.38 | 0.7 | 1.61 |  | 0
|  |  | DOMICILIARIA 14 | 5.34 | 0.7 | 1.61 |  | 0
|  |  | DOMICILIARIA 15 | 5.53 | 0.7 | 1.61 |  | 0
|  |  | DOMICILIARIA 16 | 5.28 | 0.7 | 1.61 |  | 0
|  |  | DOMICILIARIA 17 | 4.41 | 0.7 | 1.61 |  | 0
|  |  | DOMICILIARIA 18 | 4.61 | 0.7 | 1.61 |  | 0
|  |  | DOMICILIARIA 19 | 4.58 | 0.7 | 1.61 |  | 0
|  |  | P6 A P7 | 0 | 0 | 0 |  | 0
|  |  | DOMICILIARIA 1 | 4.71 | 0.7 | 1.735 |  | 0
|  |  | DOMICILIARIA 2 | 3.66 | 0.7 | 1.735 |  | 0
|  |  | DOMICILIARIA 3 | 5 | 0.7 | 1.735 |  | 0
|  |  | DOMICILIARIA 4 | 5.45 | 0.7 | 1.735 |  | 0
|  |  | DOMICILIARIA 5 | 5.72 | 0.7 | 1.735 |  | 0
|  |  | DOMICILIARIA 6 | 2.19 | 0.7 | 1.735 |  | 0
|  |  | DOMICILIARIA 7 | 5.78 | 0.7 | 1.735 |  | 0
|  |  | DOMICILIARIA 8 | 6.19 | 0.7 | 1.735 |  | 0
|  |  | DOMICILIARIA 9 | 6.5 | 0.7 | 1.735 |  | 0
|  |  | DOMICILIARIA 10 | 4.16 | 0.7 | 1.735 |  | 0
|  |  | DOMICILIARIA 11 | 4.38 | 0.7 | 1.735 |  | 0
|  |  | DOMICILIARIA 12 | 4.39 | 0.7 | 1.735 |  | 0
|  |  | DOMICILIARIA 13 | 4.43 | 0.7 | 1.735 |  | 0
|  |  | DOMICILIARIA 14 | 4.25 | 0.7 | 1.735 |  | 0
|  |  | DOMICILIARIA 15 | 4.16 | 0.7 | 1.735 |  | 0
|  |  | DOMICILIARIA 16 | 4.74 | 0.7 | 1.735 |  | 0
|  |  | DOMICILIARIA 17 | 4.3 | 0.7 | 1.735 |  | 0
|  |  | DOMICILIARIA 18 | 4.27 | 0.7 | 1.735 |  | 0
|  |  | P7 A P8 | 0 | 0 | 0 |  | 0
|  |  | P8 A P9 | 0 | 0 | 0 |  | 0
|  |  | DOMICILIARIA 1 | 5.5 | 1.2 | 2.93 |  | 0
|  |  | DOMICILIARIA 2 | 5.83 | 1.2 | 2.93 |  | 0
|  |  | DOMICILIARIA 3 | 5.62 | 1.2 | 2.93 |  | 0
|  |  | DOMICILIARIA 4 | 5.98 | 1.2 | 2.93 |  | 0
|  |  | DOMICILIARIA 5 | 6.89 | 1.2 | 2.93 |  | 0
|  |  | DOMICILIARIA 6 | 6.31 | 1.2 | 2.93 |  | 0
|  |  | DOMICILIARIA 7 | 4.96 | 1.2 | 2.93 |  | 0
|  |  | DOMICILIARIA 8 | 5.4 | 1.2 | 2.93 |  | 0
|  |  | DOMICILIARIA 9 | 4.83 | 1.2 | 2.93 |  | 0
|  |  | DOMICILIARIA 10 | 4.57 | 1.2 | 2.93 |  | 0
|  |  | DOMICILIARIA 11 | 4.91 | 1.2 | 2.93 |  | 0
|  |  | DOMICILIARIA 12 | 5.07 | 1.2 | 2.93 |  | 0
|  |  | P9 A P10 | 0 | 0 | 0 |  | 0
|  |  | DOMICILIARIA 1 | 7.66 | 1.1 | 2.325 |  | 0
|  |  | DOMICILIARIA 2 | 3.46 | 1.1 | 2.325 |  | 0
|  |  | DOMICILIARIA 3 | 7.84 | 1.1 | 2.325 |  | 0
|  |  | DOMICILIARIA 4 | 7.39 | 1.1 | 2.325 |  | 0
|  |  | DOMICILIARIA 5 | 2.89 | 1.1 | 2.325 |  | 0
|  |  | DOMICILIARIA 6 | 3.1 | 1.1 | 2.325 |  | 0
|  |  | DOMICILIARIA 7 | 3.25 | 1.1 | 2.325 |  | 0
|  |  | DOMICILIARIA 8 | 12.47 | 1.1 | 2.325 |  | 0
|  |  | DOMICILIARIA 9 | 3.35 | 1.1 | 2.325 |  | 0
|  |  | DOMICILIARIA 10 | 3.6 | 1.1 | 2.325 |  | 0
|  |  | DOMICILIARIA 11 | 4.3 | 1.1 | 2.325 |  | 0
|  |  | P10 A P11 | 0 | 0 | 0 |  | 0
|  |  | DOMICILIARIA 1 | 6.86 | 0.7 | 1.6325 |  | 0
|  |  | DOMICILIARIA 2 | 3.95 | 0.7 | 1.6325 |  | 0
|  |  | DOMICILIARIA 3 | 6.59 | 0.7 | 1.6325 |  | 0
|  |  | DOMICILIARIA 4 | 4.75 | 0.7 | 1.6325 |  | 0
|  |  | DOMICILIARIA 5 | 6.25 | 0.7 | 1.6325 |  | 0
|  |  | DOMICILIARIA 6 | 6.5 | 0.7 | 1.6325 |  | 0
|  |  | DOMICILIARIA 7 | 6.64 | 0.7 | 1.6325 |  | 0
|  |  | DOMICILIARIA 8 | 5.41 | 0.7 | 1.6325 |  | 0
|  |  | DOMICILIARIA 9 | 3.85 | 0.7 | 1.6325 |  | 0
|  |  | DOMICILIARIA 10 | 6.79 | 0.7 | 1.6325 |  | 0
|  |  | P58 A P59 | 0 | 0 | 0 |  | 0
|  |  | DOMICILIARIA 1 | 4.46 | 0.8 | 1.9 |  | 0
|  |  | DOMICILIARIA 2 | 4.79 | 0.8 | 1.9 |  | 0
|  |  | DOMICILIARIA 3 | 4.98 | 0.8 | 1.9 |  | 0
|  |  | DOMICILIARIA 4 | 4.97 | 0.8 | 1.9 |  | 0
|  |  | DOMICILIARIA 5 | 5.15 | 0.8 | 1.9 |  | 0
|  |  | P59 A P60 | 0 | 0 | 0 |  | 0
|  |  | DOMICILIARIA 1 | 4.22 | 0.9 | 1.95 |  | 0
|  |  | DOMICILIARIA 2 | 3.31 | 0.9 | 1.95 |  | 0
|  |  | DOMICILIARIA 3 | 4.49 | 0.9 | 1.95 |  | 0
|  |  | P60 A P61 | 0 | 0 | 0 |  | 0
|  |  | P12 A P13 | 0 | 0 | 0 |  | 0
|  |  | DOMICILIARIA 1 | 7.59 | 0.7 | 1.55 | 1.3 | 10.7057
|  |  | DOMICILIARIA 2 | 9.11 | 0.7 | 1.55 | 1.3 | 12.8497
|  |  | DOMICILIARIA 3 | 8.25 | 0.7 | 1.55 | 1.3 | 11.6366
|  |  | DOMICILIARIA 4 | 6.68 | 0.7 | 1.55 | 1.3 | 9.4221
|  |  | DOMICILIARIA 5 | 7.29 | 0.7 | 1.55 | 1.3 | 10.2825
|  |  | DOMICILIARIA 6 | 6.64 | 0.7 | 1.55 | 1.3 | 9.3657
|  |  | DOMICILIARIA 7 | 7.24 | 0.7 | 1.55 | 1.3 | 10.212
|  |  | DOMICILIARIA 8 | 7.28 | 0.7 | 1.55 | 1.3 | 10.2684
|  |  | DOMICILIARIA 9 | 7.21 | 0.7 | 1.55 | 1.3 | 10.1697
|  |  | DOMICILIARIA 10 | 7 | 0.7 | 1.55 | 1.3 | 9.8735
|  |  | DOMICILIARIA 11 | 5.92 | 0.7 | 1.55 | 1.3 | 8.3502
|  |  | DOMICILIARIA 12 | 7.85 | 0.7 | 1.55 | 1.3 | 11.0724
|  |  | DOMICILIARIA 13 | 7.6 | 0.7 | 1.55 | 1.3 | 10.7198
|  |  | P13 A P14 | 0 | 0 | 0 | 1.3 | 0
|  |  | DOMICILIARIA 1 | 4.9 | 0.7 | 1.6 | 1.3 | 7.1344
|  |  | DOMICILIARIA 2 | 6.31 | 0.7 | 1.6 | 1.3 | 9.1874
|  |  | DOMICILIARIA 3 | 6.34 | 0.7 | 1.6 | 1.3 | 9.231
|  |  | DOMICILIARIA 4 | 6.48 | 0.7 | 1.6 | 1.3 | 9.4349
|  |  | DOMICILIARIA 5 | 6.2 | 0.7 | 1.6 | 1.3 | 9.0272
|  |  | DOMICILIARIA 6 | 6.28 | 0.7 | 1.6 | 1.3 | 9.1437
|  |  | DOMICILIARIA 7 | 5.6 | 0.7 | 1.6 | 1.3 | 8.1536
|  |  | DOMICILIARIA 8 | 5.64 | 0.7 | 1.6 | 1.3 | 8.2118
|  |  | DOMICILIARIA 9 | 5.43 | 0.7 | 1.6 | 1.3 | 7.9061
|  |  | DOMICILIARIA 10 | 6.12 | 0.7 | 1.6 | 1.3 | 8.9107
|  |  | P14 A P15 | 0 | 0 | 0 | 1.3 | 0
|  |  | DOMICILIARIA 1 | 6.24 | 0.7 | 1.6524 | 1.3 | 9.383
|  |  | DOMICILIARIA 2 | 6.24 | 0.7 | 1.6524 | 1.3 | 9.383
|  |  | DOMICILIARIA 3 | 5.95 | 0.7 | 1.6524 | 1.3 | 8.9469
|  |  | DOMICILIARIA 4 | 6.04 | 0.7 | 1.6524 | 1.3 | 9.0823
|  |  | DOMICILIARIA 5 | 6.13 | 0.7 | 1.6524 | 1.3 | 9.2176
|  |  | DOMICILIARIA 6 | 5.51 | 0.7 | 1.6524 | 1.3 | 8.2853
|  |  | DOMICILIARIA 7 | 5.97 | 0.7 | 1.6524 | 1.3 | 8.977
|  |  | DOMICILIARIA 8 | 5.52 | 0.7 | 1.6524 | 1.3 | 8.3003
|  |  | DOMICILIARIA 9 | 5.62 | 0.7 | 1.6524 | 1.3 | 8.4507
|  |  | DOMICILIARIA 10 | 5.08 | 0.7 | 1.6524 | 1.3 | 7.6387
|  |  | DOMICILIARIA 11 | 5.96 | 0.7 | 1.6524 | 1.3 | 8.962
|  |  | DOMICILIARIA 12 | 5.82 | 0.7 | 1.6524 | 1.3 | 8.7514
|  |  | DOMICILIARIA 13 | 7.13 | 0.7 | 1.6524 | 1.3 | 10.7213
|  |  | DOMICILIARIA 14 | 5.54 | 0.7 | 1.6524 | 1.3 | 8.3304
|  |  | DOMICILIARIA 15 | 6.48 | 0.7 | 1.6524 | 1.3 | 9.7439
|  |  | DOMICILIARIA 16 | 6.44 | 0.7 | 1.6524 | 1.3 | 9.6837
|  |  | DOMICILIARIA 17 | 5.12 | 0.7 | 1.6524 | 1.3 | 7.6989
|  |  | DOMICILIARIA 18 | 6.71 | 0.7 | 1.6524 | 1.3 | 10.0897
|  |  | P15 A P16 | 0 | 0 | 0 | 1.3 | 0
|  |  | DOMICILIARIA 1 | 4.72 | 0.7 | 1.6524 | 1.3 | 7.0974
|  |  | DOMICILIARIA 2 | 5.48 | 0.7 | 1.6524 | 1.3 | 8.2402
|  |  | DOMICILIARIA 3 | 4.42 | 0.7 | 1.6524 | 1.3 | 6.6463
|  |  | DOMICILIARIA 4 | 5.42 | 0.7 | 1.6524 | 1.3 | 8.15
|  |  | DOMICILIARIA 5 | 4.68 | 0.7 | 1.6524 | 1.3 | 7.0372
|  |  | DOMICILIARIA 6 | 4.88 | 0.7 | 1.6524 | 1.3 | 7.338
|  |  | DOMICILIARIA 7 | 6.11 | 0.7 | 1.6524 | 1.3 | 9.1875
|  |  | DOMICILIARIA 8 | 5.3 | 0.7 | 1.6524 | 1.3 | 7.9695
|  |  | DOMICILIARIA 9 | 5.57 | 0.7 | 1.6524 | 1.3 | 8.3755
|  |  | DOMICILIARIA 10 | 5.42 | 0.7 | 1.6524 | 1.3 | 8.15
|  |  | DOMICILIARIA 11 | 5.31 | 0.7 | 1.6524 | 1.3 | 7.9846
|  |  | DOMICILIARIA 12 | 5.5551 | 0.7 | 1.6524 | 1.3 | 8.3531
|  |  | DOMICILIARIA 13 | 4.61 | 0.7 | 1.6524 | 1.3 | 6.932
|  |  | DOMICILIARIA 14 | 5.31 | 0.7 | 1.6524 | 1.3 | 7.9846
|  |  | DOMICILIARIA 15 | 4.22 | 0.7 | 1.6524 | 1.3 | 6.3455
|  |  | DOMICILIARIA 16 | 3.8 | 0.7 | 1.6524 | 1.3 | 5.714
|  |  | DOMICILIARIA 17 | 5.7 | 0.7 | 1.6524 | 1.3 | 8.571
|  |  | P16 A P17 | 0 | 0 | 0 | 1.3 | 0
|  |  | DOMICILIARIA 1 | 5.28 | 0.7 | 1.64 | 1.3 | 7.8799
|  |  | DOMICILIARIA 2 | 5.32 | 0.7 | 1.64 | 1.3 | 7.9396
|  |  | DOMICILIARIA 3 | 5.33 | 0.7 | 1.64 | 1.3 | 7.9545
|  |  | DOMICILIARIA 4 | 5.33 | 0.7 | 1.64 | 1.3 | 7.9545
|  |  | DOMICILIARIA 5 | 4.15 | 0.7 | 1.64 | 1.3 | 6.1935
|  |  | DOMICILIARIA 6 | 5.73 | 0.7 | 1.64 | 1.3 | 8.5515
|  |  | DOMICILIARIA 7 | 4.67 | 0.7 | 1.64 | 1.3 | 6.9695
|  |  | DOMICILIARIA 7 | 3.96 | 0.7 | 1.64 | 1.3 | 5.9099
|  |  | DOMICILIARIA 8 | 6.13 | 0.7 | 1.64 | 1.3 | 9.1484
|  |  | DOMICILIARIA 9 | 5.04 | 0.7 | 1.64 | 1.3 | 7.5217
|  |  | DOMICILIARIA 10 | 3.95 | 0.7 | 1.64 | 1.3 | 5.895
|  |  | DOMICILIARIA 11 | 7.36 | 0.7 | 1.64 | 1.3 | 10.9841
|  |  | DOMICILIARIA 12 | 2.91 | 0.7 | 1.64 | 1.3 | 4.3429
|  |  | P17 A P18 | 0 | 0 | 0 | 1.3 | 0
|  |  | DOMICILIARIA 1 | 3.79 | 0.85 | 1.6524 | 1.3 | 6.9202
|  |  | DOMICILIARIA 2 | 8.18 | 0.85 | 1.6524 | 1.3 | 14.9359
|  |  | DOMICILIARIA 3 | 3.97 | 0.85 | 1.6524 | 1.3 | 7.2488
|  |  | DOMICILIARIA 4 | 4.34 | 0.85 | 1.6524 | 1.3 | 7.9244
|  |  | DOMICILIARIA 5 | 3.73 | 0.85 | 1.6524 | 1.3 | 6.8106
|  |  | DOMICILIARIA 6 | 5.28 | 0.85 | 1.6524 | 1.3 | 9.6408
|  |  | DOMICILIARIA 7 | 7.2 | 0.85 | 1.6524 | 1.3 | 13.1465
|  |  | DOMICILIARIA 8 | 5.77 | 0.85 | 1.6524 | 1.3 | 10.5355
|  |  | DOMICILIARIA 9 | 5.55 | 0.85 | 1.6524 | 1.3 | 10.1338
|  |  | DOMICILIARIA 10 | 5.02 | 0.85 | 1.6524 | 1.3 | 9.166
|  |  | P52 A P54 | 0 | 0 | 0 | 1.3 | 0
|  |  | DOMICILIARIA 1 | 5.27 | 0.7 | 1.6524 | 1.3 | 7.9244
|  |  | DOMICILIARIA 2 | 3.92 | 0.7 | 1.6524 | 1.3 | 5.8944
|  |  | DOMICILIARIA 3 | 3.31 | 0.7 | 1.6524 | 1.3 | 4.9772
|  |  | DOMICILIARIA 4 | 3.19 | 0.7 | 1.6524 | 1.3 | 4.7968
|  |  | DOMICILIARIA 5 | 2.75 | 0.7 | 1.6524 | 1.3 | 4.1351
|  |  | DOMICILIARIA 6 | 5.76 | 0.7 | 1.6524 | 1.3 | 8.6612
|  |  | DOMICILIARIA 7 | 2.39 | 0.7 | 1.6524 | 1.3 | 3.5938
|  |  | DOMICILIARIA 8 | 1.76 | 0.7 | 1.6524 | 1.3 | 2.6465
|  |  | DOMICILIARIA 9 | 5.31 | 0.7 | 1.6524 | 1.3 | 7.9846
|  |  | P19 A P20 | 0 | 0 | 0 | 1.3 | 0
|  |  | DOMICILIARIA 1 | 7.01 | 0.7 | 1.6524 | 1.3 | 10.5408
|  |  | DOMICILIARIA 2 | 7.04 | 0.7 | 1.6524 | 1.3 | 10.5859
|  |  | DOMICILIARIA 3 | 6.88 | 0.7 | 1.6524 | 1.3 | 10.3453
|  |  | DOMICILIARIA 4 | 4.51 | 0.7 | 1.6524 | 1.3 | 6.7816
|  |  | DOMICILIARIA 5 | 6.54 | 0.7 | 1.6524 | 1.3 | 9.8341
|  |  | DOMICILIARIA 6 | 6.43 | 0.7 | 1.6524 | 1.3 | 9.6687
|  |  | DOMICILIARIA 7 | 6.32 | 0.7 | 1.6524 | 1.3 | 9.5033
|  |  | P20 A P21 | 0 | 0 | 0 | 1.3 | 0
|  |  | DOMICILIARIA 1 | 6.37 | 0.7 | 1.6524 | 1.3 | 9.5785
|  |  | DOMICILIARIA 2 | 5.61 | 0.7 | 1.6524 | 1.3 | 8.4357
|  |  | DOMICILIARIA 3 | 5.96 | 0.7 | 1.6524 | 1.3 | 8.962
|  |  | DOMICILIARIA 4 | 5.98 | 0.7 | 1.6524 | 1.3 | 8.992
|  |  | DOMICILIARIA 5 | 5.97 | 0.7 | 1.6524 | 1.3 | 8.977
|  |  | DOMICILIARIA 6 | 6.35 | 0.7 | 1.6524 | 1.3 | 9.5484
|  |  | DOMICILIARIA 7 | 6.7 | 0.7 | 1.6524 | 1.3 | 10.0747
|  |  | DOMICILIARIA 8 | 6.2 | 0.7 | 1.6524 | 1.3 | 9.3228
|  |  | DOMICILIARIA 9 | 6.13 | 0.7 | 1.6524 | 1.3 | 9.2176
|  |  | DOMICILIARIA 10 | 6.22 | 0.7 | 1.6524 | 1.3 | 9.3529
|  |  | P21 A P22 | 0 | 0 | 0 | 1.3 | 0
|  |  | DOMICILIARIA 1 | 4.72 | 0.7 | 1.6524 | 1.3 | 7.0974
|  |  | DOMICILIARIA 2 | 5.52 | 0.7 | 1.6524 | 1.3 | 8.3003
|  |  | DOMICILIARIA 3 | 4.34 | 0.7 | 1.6524 | 1.3 | 6.526
|  |  | DOMICILIARIA 4 | 5.43 | 0.7 | 1.6524 | 1.3 | 8.165
|  |  | DOMICILIARIA 5 | 4.4 | 0.7 | 1.6524 | 1.3 | 6.6162
|  |  | DOMICILIARIA 6 | 5.49 | 0.7 | 1.6524 | 1.3 | 8.2552
|  |  | DOMICILIARIA 7 | 4.5 | 0.7 | 1.6524 | 1.3 | 6.7666
|  |  | DOMICILIARIA 8 | 4.99 | 0.7 | 1.6524 | 1.3 | 7.5034
|  |  | DOMICILIARIA 9 | 4.94 | 0.7 | 1.6524 | 1.3 | 7.4282
|  |  | DOMICILIARIA 10 | 5.58 | 0.7 | 1.6524 | 1.3 | 8.3906
|  |  | DOMICILIARIA 11 | 5.01 | 0.7 | 1.6524 | 1.3 | 7.5335
|  |  | DOMICILIARIA 12 | 6.18 | 0.7 | 1.6524 | 1.3 | 9.2928
|  |  | DOMICILIARIA 13 | 6.16 | 0.7 | 1.6524 | 1.3 | 9.2627
|  |  | DOMICILIARIA 14 | 4.88 | 0.7 | 1.6524 | 1.3 | 7.338
|  |  | DOMICILIARIA 15 | 5.79 | 0.7 | 1.6524 | 1.3 | 8.7063
|  |  | DOMICILIARIA 16 | 4.84 | 0.7 | 1.6524 | 1.3 | 7.2778
|  |  | DOMICILIARIA 17 | 5.49 | 0.7 | 1.6524 | 1.3 | 8.2552
|  |  | DOMICILIARIA 18 | 4.95 | 0.7 | 1.6524 | 1.3 | 7.4432
|  |  | P22 A P23 | 0 | 0 | 0 | 1.3 | 0
|  |  | DOMICILIARIA 1 | 5.07 | 0.7 | 1.6524 | 1.3 | 7.6237
|  |  | DOMICILIARIA 2 | 4.33 | 0.7 | 1.6524 | 1.3 | 6.511
|  |  | DOMICILIARIA 3 | 4.69 | 0.7 | 1.6524 | 1.3 | 7.0523
|  |  | DOMICILIARIA 4 | 4.62 | 0.7 | 1.6524 | 1.3 | 6.947
|  |  | DOMICILIARIA 5 | 4.31 | 0.7 | 1.6524 | 1.3 | 6.4809
|  |  | DOMICILIARIA 6 | 6.6 | 0.7 | 1.6524 | 1.3 | 9.9243
|  |  | DOMICILIARIA 7 | 4.45 | 0.7 | 1.6524 | 1.3 | 6.6914
|  |  | DOMICILIARIA 8 | 4.53 | 0.7 | 1.6524 | 1.3 | 6.8117
|  |  | DOMICILIARIA 9 | 6.74 | 0.7 | 1.6524 | 1.3 | 10.1348
|  |  | DOMICILIARIA 10 | 4.53 | 0.7 | 1.6524 | 1.3 | 6.8117
|  |  | DOMICILIARIA 11 | 6.71 | 0.7 | 1.6524 | 1.3 | 10.0897
|  |  | DOMICILIARIA 12 | 4.53 | 0.7 | 1.6524 | 1.3 | 6.8117
|  |  | P23 A P24 | 0 | 0 | 0 | 1.3 | 0
|  |  | P24 A P25 | 0 | 0 | 0 | 1.3 | 0
|  |  | DOMICILIARIA 1 | 4.15 | 0.7 | 1.6524 | 1.3 | 6.2403
|  |  | DOMICILIARIA 2 | 5.32 | 0.7 | 1.6524 | 1.3 | 7.9996
|  |  | DOMICILIARIA 3 | 4.87 | 0.7 | 1.6524 | 1.3 | 7.3229
|  |  | DOMICILIARIA 4 | 4.8 | 0.7 | 1.6524 | 1.3 | 7.2177
|  |  | DOMICILIARIA 5 | 5.37 | 0.7 | 1.6524 | 1.3 | 8.0748
|  |  | DOMICILIARIA 6 | 5.46 | 0.7 | 1.6524 | 1.3 | 8.2101
|  |  | P26 A P27 | 0 | 0 | 0 | 1.3 | 0
|  |  | DOMICILIARIA 1 | 2.93 | 0.7 | 1.625 | 1.3 | 4.3327
|  |  | DOMICILIARIA 2 | 7.63 | 0.7 | 1.625 | 1.3 | 11.2829
|  |  | DOMICILIARIA 3 | 6.7 | 0.7 | 1.625 | 1.3 | 9.9076
|  |  | DOMICILIARIA 4 | 9.52 | 0.7 | 1.625 | 1.3 | 14.0777
|  |  | DOMICILIARIA 5 | 11.41 | 0.7 | 1.625 | 1.3 | 16.8725
|  |  | DOMICILIARIA 6 | 13.29 | 0.7 | 1.625 | 1.3 | 19.6526
|  |  | DOMICILIARIA 7 | 15.18 | 0.7 | 1.625 | 1.3 | 22.4474
|  |  | DOMICILIARIA 8 | 17.06 | 0.7 | 1.625 | 1.3 | 25.2275
|  |  | DOMICILIARIA 9 | 18.95 | 0.7 | 1.625 | 1.3 | 28.0223
|  |  | DOMICILIARIA 10 | 20.83 | 0.7 | 1.625 | 1.3 | 30.8024
|  |  | DOMICILIARIA 11 | 22.71 | 0.7 | 1.625 | 1.3 | 33.5824
|  |  | DOMICILIARIA 12 | 24.6 | 0.7 | 1.625 | 1.3 | 36.3772
|  |  | DOMICILIARIA 13 | 26.48 | 0.7 | 1.625 | 1.3 | 39.1573
|  |  | DOMICILIARIA 14 | 28.37 | 0.7 | 1.625 | 1.3 | 41.9521
|  |  | P27 A P28 | 0 | 0 | 0 | 1.3 | 0
|  |  | P28 A P29 | 0 | 0 | 0 | 1.3 | 0
|  |  | DOMICILIARIA 1 | 5.66 | 0.7 | 1.6 | 1.3 | 8.241
|  |  | DOMICILIARIA 2 | 4.29 | 0.7 | 1.6 | 1.3 | 6.2462
|  |  | DOMICILIARIA 3 | 5.75 | 0.7 | 1.6 | 1.3 | 8.372
|  |  | DOMICILIARIA 4 | 4.31 | 0.7 | 1.6 | 1.3 | 6.2754
|  |  | DOMICILIARIA 5 | 5.84 | 0.7 | 1.6 | 1.3 | 8.503
|  |  | DOMICILIARIA 6 | 4.3 | 0.7 | 1.6 | 1.3 | 6.2608
|  |  | DOMICILIARIA 7 | 5.86 | 0.7 | 1.6 | 1.3 | 8.5322
|  |  | DOMICILIARIA 8 | 4.19 | 0.7 | 1.6 | 1.3 | 6.1006
|  |  | DOMICILIARIA 9 | 5.71 | 0.7 | 1.6 | 1.3 | 8.3138
|  |  | DOMICILIARIA 10 | 3.66 | 0.7 | 1.6 | 1.3 | 5.329
|  |  | DOMICILIARIA 11 | 4.33 | 0.7 | 1.6 | 1.3 | 6.3045
|  |  | DOMICILIARIA 12 | 7.62 | 0.7 | 1.6 | 1.3 | 11.0947
|  |  | DOMICILIARIA 13 | 4.38 | 0.7 | 1.6 | 1.3 | 6.3773
|  |  | DOMICILIARIA 14 | 8.42 | 0.7 | 1.6 | 1.3 | 12.2595
|  |  | P29 A P30 | 0 | 0 | 0 | 1.3 | 0
|  |  | DOMICILIARIA 1 | 3.26 | 0.7 | 1.6524 | 1.3 | 4.902
|  |  | DOMICILIARIA 2 | 13.87 | 0.7 | 1.6524 | 1.3 | 20.8561
|  |  | DOMICILIARIA 3 | 3.51 | 0.7 | 1.6524 | 1.3 | 5.2779
|  |  | DOMICILIARIA 4 | 4.81 | 0.7 | 1.6524 | 1.3 | 7.2327
|  |  | DOMICILIARIA 5 | 5.02 | 0.7 | 1.6524 | 1.3 | 7.5485
|  |  | DOMICILIARIA 6 | 5.84 | 0.7 | 1.6524 | 1.3 | 8.7815
|  |  | DOMICILIARIA 7 | 5.57 | 0.7 | 1.6524 | 1.3 | 8.3755
|  |  | DOMICILIARIA 8 | 11.93 | 0.7 | 1.6524 | 1.3 | 17.939
|  |  | DOMICILIARIA 9 | 6.11 | 0.7 | 1.6524 | 1.3 | 9.1875
|  |  | P30 A P31 | 0 | 0 | 0 | 1.3 | 0
|  |  | DOMICILIARIA 1 | 3.16 | 0.7 | 1.6524 | 1.3 | 4.7516
|  |  | DOMICILIARIA 2 | 5.89 | 0.7 | 1.6524 | 1.3 | 8.8567
|  |  | DOMICILIARIA 3 | 5.84 | 0.7 | 1.6524 | 1.3 | 8.7815
|  |  | DOMICILIARIA 4 | 5.87 | 0.7 | 1.6524 | 1.3 | 8.8266
|  |  | DOMICILIARIA 5 | 3.14 | 0.7 | 1.6524 | 1.3 | 4.7216
|  |  | DOMICILIARIA 6 | 5.84 | 0.7 | 1.6524 | 1.3 | 8.7815
|  |  | DOMICILIARIA 7 | 3.15 | 0.7 | 1.6524 | 1.3 | 4.7366
|  |  | DOMICILIARIA 8 | 6.47 | 0.7 | 1.6524 | 1.3 | 9.7288
|  |  | DOMICILIARIA 9 | 6.53 | 0.7 | 1.6524 | 1.3 | 9.8191
|  |  | DOMICILIARIA 10 | 3.86 | 0.7 | 1.6524 | 1.3 | 5.8042
|  |  | DOMICILIARIA 11 | 6.39 | 0.7 | 1.6524 | 1.3 | 9.6085
|  |  | DOMICILIARIA 12 | 3.94 | 0.7 | 1.6524 | 1.3 | 5.9245
|  |  | DOMICILIARIA 13 | 6.43 | 0.7 | 1.6524 | 1.3 | 9.6687
|  |  | DOMICILIARIA 14 | 3.89 | 0.7 | 1.6524 | 1.3 | 5.8493
|  |  | DOMICILIARIA 15 | 6.38 | 0.7 | 1.6524 | 1.3 | 9.5935
|  |  | DOMICILIARIA 16 | 4.28 | 0.7 | 1.6524 | 1.3 | 6.4358
|  |  | DOMICILIARIA 17 | 6.44 | 0.7 | 1.6524 | 1.3 | 9.6837
|  |  | DOMICILIARIA 18 | 6.33 | 0.7 | 1.6524 | 1.3 | 9.5183
|  |  | P31 A P32 | 0 | 0 | 0 | 1.3 | 0
|  |  | DOMICILIARIA 1 | 5.45 | 0.7 | 1.6524 | 1.3 | 8.1951
|  |  | DOMICILIARIA 2 | 6.51 | 0.7 | 1.6524 | 1.3 | 9.789
|  |  | DOMICILIARIA 3 | 5.04 | 0.7 | 1.6524 | 1.3 | 7.5786
|  |  | DOMICILIARIA 4 | 6.4 | 0.7 | 1.6524 | 1.3 | 9.6236
|  |  | DOMICILIARIA 5 | 6.29 | 0.7 | 1.6524 | 1.3 | 9.4582
|  |  | DOMICILIARIA 6 | 6.56 | 0.7 | 1.6524 | 1.3 | 9.8642
|  |  | DOMICILIARIA 7 | 3.89 | 0.7 | 1.6524 | 1.3 | 5.8493
|  |  | DOMICILIARIA 8 | 6.35 | 0.7 | 1.6524 | 1.3 | 9.5484
|  |  | DOMICILIARIA 9 | 6.7 | 0.7 | 1.6524 | 1.3 | 10.0747
|  |  | DOMICILIARIA 10 | 6.71 | 0.7 | 1.6524 | 1.3 | 10.0897
|  |  | P32 A P33 | 0 | 0 | 0 | 1.3 | 0
|  |  | DOMICILIARIA 1 | 6.47 | 0.8 | 1.6524 | 1.3 | 11.1187
|  |  | DOMICILIARIA 2 | 7.01 | 0.8 | 1.6524 | 1.3 | 12.0467
|  |  | DOMICILIARIA 3 | 7.07 | 0.8 | 1.6524 | 1.3 | 12.1498
|  |  | DOMICILIARIA 4 | 6.92 | 0.8 | 1.6524 | 1.3 | 11.892
|  |  | DOMICILIARIA 5 | 8.12 | 0.8 | 1.6524 | 1.3 | 13.9542
|  |  | P33 A P34 | 0 | 0 | 0 | 1.3 | 0
|  |  | P34 A P35 | 0 | 0 | 0 | 1.3 | 0
|  |  | DOMICILIARIA 1 | 5.12 | 1 | 1.6524 | 1.3 | 10.9984
|  |  | DOMICILIARIA 2 | 4.31 | 1 | 1.6524 | 1.3 | 9.2584
|  |  | DOMICILIARIA 3 | 4.73 | 1 | 1.6524 | 1.3 | 10.1606
|  |  | DOMICILIARIA 4 | 4.74 | 1 | 1.6524 | 1.3 | 10.1821
|  |  | DOMICILIARIA 5 | 4.4 | 1 | 1.6524 | 1.3 | 9.4517
|  |  | DOMICILIARIA 6 | 3.67 | 1 | 1.6524 | 1.3 | 7.8836
|  |  | DOMICILIARIA 7 | 4.62 | 1 | 1.6524 | 1.3 | 9.9243
|  |  | P36 A P37 | 0 | 0 | 0 | 1.3 | 0
|  |  | DOMICILIARIA 1 | 4.55 | 0.7 | 1.57 | 1.3 | 6.5006
|  |  | DOMICILIARIA 2 | 6.31 | 0.7 | 1.57 | 1.3 | 9.0151
|  |  | DOMICILIARIA 3 | 6.45 | 0.7 | 1.57 | 1.3 | 9.2151
|  |  | DOMICILIARIA 4 | 4.48 | 0.7 | 1.57 | 1.3 | 6.4006
|  |  | DOMICILIARIA 5 | 6.72 | 0.7 | 1.57 | 1.3 | 9.6009
|  |  | DOMICILIARIA 6 | 4.76 | 0.7 | 1.57 | 1.3 | 6.8006
|  |  | DOMICILIARIA 7 | 4.9 | 0.7 | 1.57 | 1.3 | 7.0006
|  |  | DOMICILIARIA 8 | 6.83 | 0.7 | 1.57 | 1.3 | 9.758
|  |  | DOMICILIARIA 9 | 5.64 | 0.7 | 1.57 | 1.3 | 8.0579
|  |  | DOMICILIARIA 10 | 7.73 | 0.7 | 1.57 | 1.3 | 11.0439
|  |  | DOMICILIARIA 11 | 5.43 | 0.7 | 1.57 | 1.3 | 7.7578
|  |  | DOMICILIARIA 12 | 5.96 | 0.7 | 1.57 | 1.3 | 8.5151
|  |  | DOMICILIARIA 13 | 5.3 | 0.7 | 1.57 | 1.3 | 7.5721
|  |  | DOMICILIARIA 14 | 6.23 | 0.7 | 1.57 | 1.3 | 8.9008
|  |  | DOMICILIARIA 15 | 5.18 | 0.7 | 1.57 | 1.3 | 7.4007
|  |  | DOMICILIARIA 16 | 6.6 | 0.7 | 1.57 | 1.3 | 9.4294
|  |  | DOMICILIARIA 17 | 5.1 | 0.7 | 1.57 | 1.3 | 7.2864
|  |  | P37 A P38 | 0 | 0 | 0 | 1.3 | 0
|  |  | DOMICILIARIA 1 | 4.99 | 0.7 | 1.645 | 1.3 | 7.4698
|  |  | DOMICILIARIA 2 | 8.38 | 0.7 | 1.645 | 1.3 | 12.5444
|  |  | DOMICILIARIA 3 | 8.3 | 0.7 | 1.645 | 1.3 | 12.4247
|  |  | DOMICILIARIA 4 | 4.62 | 0.7 | 1.645 | 1.3 | 6.9159
|  |  | DOMICILIARIA 5 | 8.41 | 0.7 | 1.645 | 1.3 | 12.5893
|  |  | DOMICILIARIA 6 | 4.5 | 0.7 | 1.645 | 1.3 | 6.7363
|  |  | DOMICILIARIA 7 | 8.31 | 0.7 | 1.645 | 1.3 | 12.4397
|  |  | DOMICILIARIA 8 | 8.26 | 0.7 | 1.645 | 1.3 | 12.3648
|  |  | DOMICILIARIA 9 | 4.55 | 0.7 | 1.645 | 1.3 | 6.8111
|  |  | DOMICILIARIA 10 | 8.24 | 0.7 | 1.645 | 1.3 | 12.3349
|  |  | DOMICILIARIA 11 | 8.17 | 0.7 | 1.645 | 1.3 | 12.2301
|  |  | DOMICILIARIA 12 | 4.41 | 0.7 | 1.645 | 1.3 | 6.6015
|  |  | DOMICILIARIA 13 | 8.1 | 0.7 | 1.645 | 1.3 | 12.1253
|  |  | P38 A P39 | 0 | 0 | 0 | 1.3 | 0
|  |  | DOMICILIARIA 1 | 4.19 | 0.7 | 1.65 | 1.3 | 6.2913
|  |  | DOMICILIARIA 2 | 5.73 | 0.7 | 1.65 | 1.3 | 8.6036
|  |  | DOMICILIARIA 3 | 4.21 | 0.7 | 1.65 | 1.3 | 6.3213
|  |  | DOMICILIARIA 4 | 5.66 | 0.7 | 1.65 | 1.3 | 8.4985
|  |  | DOMICILIARIA 5 | 4.05 | 0.7 | 1.65 | 1.3 | 6.0811
|  |  | DOMICILIARIA 6 | 5.99 | 0.7 | 1.65 | 1.3 | 8.994
|  |  | DOMICILIARIA 7 | 3.88 | 0.7 | 1.65 | 1.3 | 5.8258
|  |  | DOMICILIARIA 8 | 3.08 | 0.7 | 1.65 | 1.3 | 4.6246
|  |  | DOMICILIARIA 9 | 6.12 | 0.7 | 1.65 | 1.3 | 9.1892
|  |  | DOMICILIARIA 10 | 2.7 | 0.7 | 1.65 | 1.3 | 4.054
|  |  | DOMICILIARIA 11 | 6.52 | 0.7 | 1.65 | 1.3 | 9.7898
|  |  | DOMICILIARIA 12 | 2.56 | 0.7 | 1.65 | 1.3 | 3.8438
|  |  | P39 A P40 | 0 | 0 | 0 | 1.3 | 0
|  |  | DOMICILIARIA 1 | 7.08 | 0.7 | 1.65 | 1.3 | 10.6306
|  |  | DOMICILIARIA 2 | 1.81 | 0.7 | 1.65 | 1.3 | 2.7177
|  |  | DOMICILIARIA 3 | 6.98 | 0.7 | 1.65 | 1.3 | 10.4805
|  |  | DOMICILIARIA 4 | 1.68 | 0.7 | 1.65 | 1.3 | 2.5225
|  |  | DOMICILIARIA 5 | 7.27 | 0.7 | 1.65 | 1.3 | 10.9159
|  |  | DOMICILIARIA 6 | 1.73 | 0.7 | 1.65 | 1.3 | 2.5976
|  |  | DOMICILIARIA 7 | 7.38 | 0.7 | 1.65 | 1.3 | 11.0811
|  |  | DOMICILIARIA 8 | 7.36 | 0.7 | 1.65 | 1.3 | 11.051
|  |  | DOMICILIARIA 9 | 2.2 | 0.7 | 1.65 | 1.3 | 3.3033
|  |  | DOMICILIARIA 10 | 3.24 | 0.7 | 1.65 | 1.3 | 4.8649
|  |  | DOMICILIARIA 11 | 9.24 | 0.7 | 1.65 | 1.3 | 13.8739
|  |  | DOMICILIARIA 12 | 4.08 | 0.7 | 1.65 | 1.3 | 6.1261
|  |  | P40 A P41 | 0 | 0 | 0 | 1.3 | 0
|  |  | DOMICILIARIA 1 | 5.13 | 0.7 | 1.6524 | 1.3 | 7.7139
|  |  | DOMICILIARIA 2 | 5.14 | 0.7 | 1.6524 | 1.3 | 7.7289
|  |  | DOMICILIARIA 3 | 3.86 | 0.7 | 1.6524 | 1.3 | 5.8042
|  |  | DOMICILIARIA 4 | 5.24 | 0.7 | 1.6524 | 1.3 | 7.8793
|  |  | DOMICILIARIA 5 | 5.48 | 0.7 | 1.6524 | 1.3 | 8.2402
|  |  | DOMICILIARIA 6 | 3.8 | 0.7 | 1.6524 | 1.3 | 5.714
|  |  | DOMICILIARIA 7 | 7.02 | 0.7 | 1.6524 | 1.3 | 10.5559
|  |  | DOMICILIARIA 8 | 5.78 | 0.7 | 1.6524 | 1.3 | 8.6913
|  |  | DOMICILIARIA 9 | 4.88 | 0.7 | 1.6524 | 1.3 | 7.338
|  |  | DOMICILIARIA 10 | 6.09 | 0.7 | 1.6524 | 1.3 | 9.1574
|  |  | DOMICILIARIA 11 | 6.1 | 0.7 | 1.6524 | 1.3 | 9.1725
|  |  | DOMICILIARIA 12 | 4.72 | 0.7 | 1.6524 | 1.3 | 7.0974
|  |  | DOMICILIARIA 13 | 4.61 | 0.7 | 1.6524 | 1.3 | 6.932
|  |  | DOMICILIARIA 14 | 4.94 | 0.7 | 1.6524 | 1.3 | 7.4282
|  |  | DOMICILIARIA 15 | 5.54 | 0.7 | 1.6524 | 1.3 | 8.3304
|  |  | DOMICILIARIA 16 | 4.3 | 0.7 | 1.6524 | 1.3 | 6.4658
|  |  | P41 A P42 | 0 | 0 | 0 | 1.3 | 0
|  |  | DOMICILIARIA 1 | 4.32 | 0.7 | 1.6524 | 1.3 | 6.4959
|  |  | DOMICILIARIA 2 | 5.99 | 0.7 | 1.6524 | 1.3 | 9.0071
|  |  | DOMICILIARIA 3 | 4.16 | 0.7 | 1.6524 | 1.3 | 6.2553
|  |  | DOMICILIARIA 4 | 5.59 | 0.7 | 1.6524 | 1.3 | 8.4056
|  |  | DOMICILIARIA 5 | 4.23 | 0.7 | 1.6524 | 1.3 | 6.3606
|  |  | DOMICILIARIA 6 | 5.32 | 0.7 | 1.6524 | 1.3 | 7.9996
|  |  | DOMICILIARIA 7 | 4.38 | 0.7 | 1.6524 | 1.3 | 6.5861
|  |  | DOMICILIARIA 8 | 5.08 | 0.7 | 1.6524 | 1.3 | 7.6387
|  |  | DOMICILIARIA 9 | 4.53 | 0.7 | 1.6524 | 1.3 | 6.8117
|  |  | DOMICILIARIA 10 | 4.82 | 0.7 | 1.6524 | 1.3 | 7.2478
|  |  | DOMICILIARIA 11 | 4.76 | 0.7 | 1.6524 | 1.3 | 7.1575
|  |  | DOMICILIARIA 12 | 4.42 | 0.7 | 1.6524 | 1.3 | 6.6463
|  |  | DOMICILIARIA 13 | 5.08 | 0.7 | 1.6524 | 1.3 | 7.6387
|  |  | DOMICILIARIA 14 | 4.33 | 0.7 | 1.6524 | 1.3 | 6.511
|  |  | DOMICILIARIA 15 | 4.72 | 0.7 | 1.6524 | 1.3 | 7.0974
|  |  | DOMICILIARIA 16 | 4.2 | 0.7 | 1.6524 | 1.3 | 6.3155
|  |  | DOMICILIARIA 17 | 4.86 | 0.7 | 1.6524 | 1.3 | 7.3079
|  |  | DOMICILIARIA 18 | 4.31 | 0.7 | 1.6524 | 1.3 | 6.4809
|  |  | P42 A P43 | 0 | 0 | 0 | 1.3 | 0
|  |  | DOMICILIARIA 1 | 5.22 | 1.1 | 1.6524 | 1.3 | 12.3345
|  |  | DOMICILIARIA 2 | 4.88 | 1.1 | 1.6524 | 1.3 | 11.5311
|  |  | DOMICILIARIA 3 | 5.69 | 1.1 | 1.6524 | 1.3 | 13.4451
|  |  | DOMICILIARIA 4 | 4.94 | 1.1 | 1.6524 | 1.3 | 11.6729
|  |  | DOMICILIARIA 5 | 4.64 | 1.1 | 1.6524 | 1.3 | 10.964
|  |  | DOMICILIARIA 6 | 5.68 | 1.1 | 1.6524 | 1.3 | 13.4215
|  |  | DOMICILIARIA 7 | 4.55 | 1.1 | 1.6524 | 1.3 | 10.7513
|  |  | DOMICILIARIA 8 | 4.41 | 1.1 | 1.6524 | 1.3 | 10.4205
|  |  | DOMICILIARIA 9 | 5.69 | 1.1 | 1.6524 | 1.3 | 13.4451
|  |  | DOMICILIARIA 10 | 4.35 | 1.1 | 1.6524 | 1.3 | 10.2788
|  |  | DOMICILIARIA 11 | 4 | 1.1 | 1.6524 | 1.3 | 9.4517
|  |  | DOMICILIARIA 12 | 5.82 | 1.1 | 1.6524 | 1.3 | 13.7523
|  |  | P44 A P45 | 0 | 0 | 0 | 1.3 | 0
|  |  | DOMICILIARIA 1 | 4.43 | 0.7 | 1.6375 | 1.3 | 6.6013
|  |  | DOMICILIARIA 2 | 4.05 | 0.7 | 1.6375 | 1.3 | 6.035
|  |  | DOMICILIARIA 3 | 4.63 | 0.7 | 1.6375 | 1.3 | 6.8993
|  |  | DOMICILIARIA 4 | 4.5 | 0.7 | 1.6375 | 1.3 | 6.7056
|  |  | DOMICILIARIA 5 | 4.4 | 0.7 | 1.6375 | 1.3 | 6.5566
|  |  | DOMICILIARIA 6 | 4.3 | 0.7 | 1.6375 | 1.3 | 6.4075
|  |  | DOMICILIARIA 7 | 4.38 | 0.7 | 1.6375 | 1.3 | 6.5267
|  |  | DOMICILIARIA 8 | 4.55 | 0.7 | 1.6375 | 1.3 | 6.7801
|  |  | DOMICILIARIA 9 | 4.37 | 0.7 | 1.6375 | 1.3 | 6.5118
|  |  | DOMICILIARIA 10 | 4.36 | 0.7 | 1.6375 | 1.3 | 6.4969
|  |  | DOMICILIARIA 11 | 4.11 | 0.7 | 1.6375 | 1.3 | 6.1244
|  |  | DOMICILIARIA 12 | 5.09 | 0.7 | 1.6375 | 1.3 | 7.5847
|  |  | P45 A P46 | 0 | 0 | 0 | 1.3 | 0
|  |  | DOMICILIARIA 1 | 6.48 | 0.7 | 1.6524 | 1.3 | 9.7439
|  |  | DOMICILIARIA 2 | 6.09 | 0.7 | 1.6524 | 1.3 | 9.1574
|  |  | DOMICILIARIA 3 | 5.5 | 0.7 | 1.6524 | 1.3 | 8.2703
|  |  | DOMICILIARIA 4 | 5.07 | 0.7 | 1.6524 | 1.3 | 7.6237
|  |  | DOMICILIARIA 5 | 4.59 | 0.7 | 1.6524 | 1.3 | 6.9019
|  |  | DOMICILIARIA 6 | 3.27 | 0.7 | 1.6524 | 1.3 | 4.917
|  |  | DOMICILIARIA 7 | 3.65 | 0.7 | 1.6524 | 1.3 | 5.4884
|  |  | DOMICILIARIA 8 | 3.33 | 0.7 | 1.6524 | 1.3 | 5.0073
|  |  | P46 A P76 | 0 | 0 | 0 | 1.3 | 0
|  |  | DOMICILIARIA 1 | 1.17 | 0.7 | 1.6524 | 1.3 | 1.7593
|  |  | DOMICILIARIA 2 | 1.78 | 0.7 | 1.6524 | 1.3 | 2.6766
|  |  | DOMICILIARIA 3 | 2.17 | 0.7 | 1.6524 | 1.3 | 3.263
|  |  | DOMICILIARIA 4 | 2.54 | 0.7 | 1.6524 | 1.3 | 3.8194
|  |  | DOMICILIARIA 5 | 3.03 | 0.7 | 1.6524 | 1.3 | 4.5562
|  |  | DOMICILIARIA 6 | 3.79 | 0.7 | 1.6524 | 1.3 | 5.699
|  |  | DOMICILIARIA 7 | 4.28 | 0.7 | 1.6524 | 1.3 | 6.4358
|  |  | P76 A P47 | 0 | 0 | 0 | 1.3 | 0
|  |  | P47 A P62 | 0 | 0 | 0 | 1.3 | 0
|  |  | DOMICILIARIA 1 | 5.11 | 0.7 | 1.6524 | 1.3 | 7.6838
|  |  | DOMICILIARIA 2 | 3.65 | 0.7 | 1.6524 | 1.3 | 5.4884
|  |  | DOMICILIARIA 3 | 5.83 | 0.7 | 1.6524 | 1.3 | 8.7665
|  |  | DOMICILIARIA 4 | 3.69 | 0.7 | 1.6524 | 1.3 | 5.5486
|  |  | DOMICILIARIA 5 | 5.94 | 0.7 | 1.6524 | 1.3 | 8.9319
|  |  | DOMICILIARIA 6 | 2.5 | 0.7 | 1.6524 | 1.3 | 3.7592
|  |  | DOMICILIARIA 7 | 5.37 | 0.7 | 1.6524 | 1.3 | 8.0748
|  |  | P62 A P48 | 0 | 0 | 0 | 1.3 | 0
|  |  | DOMICILIARIA 1 | 2.12 | 0.7 | 1.6524 | 1.3 | 3.1878
|  |  | DOMICILIARIA 2 | 5.84 | 0.7 | 1.6524 | 1.3 | 8.7815
|  |  | DOMICILIARIA 3 | 2.64 | 0.7 | 1.6524 | 1.3 | 3.9697
|  |  | DOMICILIARIA 4 | 4.58 | 0.7 | 1.6524 | 1.3 | 6.8869
|  |  | DOMICILIARIA 5 | 2.99 | 0.7 | 1.6524 | 1.3 | 4.496
|  |  | DOMICILIARIA 6 | 5.63 | 0.7 | 1.6524 | 1.3 | 8.4657
|  |  | DOMICILIARIA 7 | 3.38 | 0.7 | 1.6524 | 1.3 | 5.0825
|  |  | DOMICILIARIA 8 | 3.37 | 0.7 | 1.6524 | 1.3 | 5.0674
|  |  | DOMICILIARIA 9 | 6.04 | 0.7 | 1.6524 | 1.3 | 9.0823
|  |  | DOMICILIARIA 10 | 5.59 | 0.7 | 1.6524 | 1.3 | 8.4056
|  |  | DOMICILIARIA 11 | 3.08 | 0.7 | 1.6524 | 1.3 | 4.6313
|  |  | DOMICILIARIA 12 | 5.41 | 0.7 | 1.6524 | 1.3 | 8.1349
|  |  | DOMICILIARIA 13 | 5.66 | 0.7 | 1.6524 | 1.3 | 8.5109
|  |  | P48 A P49 | 0 | 0 | 0 | 1.3 | 0
|  |  | DOMICILIARIA 1 | 2.96 | 0.7 | 1.6 | 1.3 | 4.3098
|  |  | DOMICILIARIA 2 | 5.49 | 0.7 | 1.6 | 1.3 | 7.9934
|  |  | DOMICILIARIA 3 | 5.28 | 0.7 | 1.6 | 1.3 | 7.6877
|  |  | DOMICILIARIA 4 | 3.26 | 0.7 | 1.6 | 1.3 | 4.7466
|  |  | DOMICILIARIA 5 | 6.02 | 0.7 | 1.6 | 1.3 | 8.7651
|  |  | DOMICILIARIA 6 | 3.39 | 0.7 | 1.6 | 1.3 | 4.9358
|  |  | DOMICILIARIA 7 | 5.6 | 0.7 | 1.6 | 1.3 | 8.1536
|  |  | DOMICILIARIA 8 | 3.77 | 0.7 | 1.6 | 1.3 | 5.4891
|  |  | DOMICILIARIA 9 | 5.41 | 0.7 | 1.6 | 1.3 | 7.877
|  |  | DOMICILIARIA 10 | 5.4 | 0.7 | 1.6 | 1.3 | 7.8624
|  |  | DOMICILIARIA 11 | 3.9 | 0.7 | 1.6 | 1.3 | 5.6784
|  |  | DOMICILIARIA 12 | 5 | 0.7 | 1.6 | 1.3 | 7.28
|  |  | DOMICILIARIA 13 | 4.89 | 0.7 | 1.6 | 1.3 | 7.1198
|  |  | DOMICILIARIA 14 | 3.73 | 0.7 | 1.6 | 1.3 | 5.4309
|  |  | DOMICILIARIA 15 | 4.88 | 0.7 | 1.6 | 1.3 | 7.1053
|  |  | DOMICILIARIA 16 | 3.75 | 0.7 | 1.6 | 1.3 | 5.46
|  |  | DOMICILIARIA 17 | 6.1 | 0.7 | 1.6 | 1.3 | 8.8816
|  |  | DOMICILIARIA 18 | 6.1 | 0.7 | 1.6 | 1.3 | 8.8816
|  |  | P45 A P50 | 0 | 0 | 0 | 1.3 | 0
|  |  | DOMICILIARIA 1 | 7.46 | 0.7 | 1.645 | 1.3 | 11.1672
|  |  | DOMICILIARIA 2 | 6.66 | 0.7 | 1.645 | 1.3 | 9.9697
|  |  | DOMICILIARIA 3 | 8.63 | 0.7 | 1.645 | 1.3 | 12.9187
|  |  | P50 A P37 | 0 | 0.7 | 0 | 1.3 | 0
|  |  | DOMICILIARIA 1 | 6.76 | 0.7 | 1.5775 | 1.3 | 9.7041
|  |  | DOMICILIARIA 2 | 4.83 | 0.7 | 1.5775 | 1.3 | 6.9336
|  |  | DOMICILIARIA 3 | 4.44 | 0.7 | 1.5775 | 1.3 | 6.3737
|  |  | P39 A P51 | 0 | 0 | 0 | 1.3 | 0
|  |  | DOMICILIARIA 1 | 5.49 | 0.7 | 1.565 | 1.3 | 7.8186
|  |  | DOMICILIARIA 2 | 4.8 | 0.7 | 1.565 | 1.3 | 6.8359
|  |  | DOMICILIARIA 3 | 5.35 | 0.7 | 1.565 | 1.3 | 7.6192
|  |  | DOMICILIARIA 12 | 5.01 | 0.7 | 1.565 | 1.3 | 7.135
|  |  | DOMICILIARIA 13 | 5.41 | 0.7 | 1.565 | 1.3 | 7.7047
|  |  | DOMICILIARIA 14 | 4.96 | 0.7 | 1.565 | 1.3 | 7.0638
|  |  | P51 A P29 | 0 | 0 | 0 | 1.3 | 0
|  |  | DOMICILIARIA 1 | 4.67 | 0.7 | 1.6524 | 1.3 | 7.0222
|  |  | DOMICILIARIA 2 | 4.28 | 0.7 | 1.6524 | 1.3 | 6.4358
|  |  | DOMICILIARIA 3 | 5.49 | 0.7 | 1.6524 | 1.3 | 8.2552
|  |  | DOMICILIARIA 4 | 4.29 | 0.7 | 1.6524 | 1.3 | 6.4508
|  |  | DOMICILIARIA 5 | 5.17 | 0.7 | 1.6524 | 1.3 | 7.774
|  |  | DOMICILIARIA 6 | 4.42 | 0.7 | 1.6524 | 1.3 | 6.6463
|  |  | P29 A P20 | 0 | 0 | 0 | 1.3 | 0
|  |  | DOMICILIARIA 1 | 6.4 | 0.7 | 1.6524 | 1.3 | 9.6236
|  |  | DOMICILIARIA 2 | 6.11 | 0.7 | 1.6524 | 1.3 | 9.1875
|  |  | DOMICILIARIA 3 | 6.19 | 0.7 | 1.6524 | 1.3 | 9.3078
|  |  | DOMICILIARIA 4 | 5.63 | 0.7 | 1.6524 | 1.3 | 8.4657
|  |  | P20 A P52 | 0 | 0 | 0 | 1.3 | 0
|  |  | DOMICILIARIA 1 | 3.9 | 0.7 | 1.6524 | 1.3 | 5.8644
|  |  | DOMICILIARIA 2 | 3.78 | 0.7 | 1.6524 | 1.3 | 5.6839
|  |  | DOMICILIARIA 3 | 4.23 | 0.7 | 1.6524 | 1.3 | 6.3606
|  |  | DOMICILIARIA 4 | 4.05 | 0.7 | 1.6524 | 1.3 | 6.0899
|  |  | DOMICILIARIA 5 | 15.63 | 0.7 | 1.6524 | 1.3 | 23.5026
|  |  | DOMICILIARIA 6 | 5.92 | 0.7 | 1.6524 | 1.3 | 8.9018
|  |  | DOMICILIARIA 7 | 6.31 | 0.7 | 1.6524 | 1.3 | 9.4882
|  |  | DOMICILIARIA 8 | 5.73 | 0.7 | 1.6524 | 1.3 | 8.6161
|  |  | DOMICILIARIA 9 | 5.09 | 0.7 | 1.6524 | 1.3 | 7.6538
|  |  | P52 A P13 | 0 | 0 | 0 | 1.3 | 0
|  |  | DOMICILIARIA 1 | 10 | 0.6 | 1.5475 | 1.3 | 12.0705
|  |  | DOMICILIARIA 2 | 5.12 | 0.6 | 1.5475 | 1.3 | 6.1801
|  |  | DOMICILIARIA 3 | 5.77 | 0.6 | 1.5475 | 1.3 | 6.9647
|  |  | P13 A P53 | 0 | 0 | 0 | 1.3 | 0
|  |  | DOMICILIARIA 1 | 4.87 | 0.7 | 1.575 | 1.3 | 6.9799
|  |  | DOMICILIARIA 2 | 6.32 | 0.7 | 1.575 | 1.3 | 9.0581
|  |  | DOMICILIARIA 3 | 5.18 | 0.7 | 1.575 | 1.3 | 7.4242
|  |  | DOMICILIARIA 4 | 6.43 | 0.7 | 1.575 | 1.3 | 9.2158
|  |  | DOMICILIARIA 5 | 6.4 | 0.7 | 1.575 | 1.3 | 9.1728
|  |  | DOMICILIARIA 6 | 5.2 | 0.7 | 1.575 | 1.3 | 7.4529
|  |  | DOMICILIARIA 7 | 6.24 | 0.7 | 1.575 | 1.3 | 8.9435
|  |  | DOMICILIARIA 8 | 4.83 | 0.7 | 1.575 | 1.3 | 6.9226
|  |  | DOMICILIARIA 9 | 5.32 | 0.7 | 1.575 | 1.3 | 7.6249
|  |  | P47 A P40 | 0 | 0 | 0 | 1.3 | 0
|  |  | DOMICILIARIA 1 | 7.57 | 0.7 | 1.6524 | 1.3 | 11.3829
|  |  | DOMICILIARIA 2 | 6.68 | 0.7 | 1.6524 | 1.3 | 10.0446
|  |  | DOMICILIARIA 3 | 7.3 | 0.7 | 1.6524 | 1.3 | 10.9769
|  |  | DOMICILIARIA 4 | 7.73 | 0.7 | 1.6524 | 1.3 | 11.6235
|  |  | DOMICILIARIA 5 | 6.64 | 0.7 | 1.6524 | 1.3 | 9.9845
|  |  | DOMICILIARIA 6 | 7.41 | 0.7 | 1.6524 | 1.3 | 11.1423
|  |  | DOMICILIARIA 7 | 6.26 | 0.7 | 1.6524 | 1.3 | 9.4131
|  |  | DOMICILIARIA 8 | 7.51 | 0.7 | 1.6524 | 1.3 | 11.2927
|  |  | DOMICILIARIA 9 | 5.02 | 0.7 | 1.6524 | 1.3 | 7.5485
|  |  | DOMICILIARIA 10 | 4.9 | 0.7 | 1.6524 | 1.3 | 7.3681
|  |  | DOMICILIARIA 11 | 7.06 | 0.7 | 1.6524 | 1.3 | 10.616
|  |  | DOMICILIARIA 12 | 7.22 | 0.7 | 1.6524 | 1.3 | 10.8566
|  |  | DOMICILIARIA 13 | 4.06 | 0.7 | 1.6524 | 1.3 | 6.105
|  |  | DOMICILIARIA 14 | 7.22 | 0.7 | 1.6524 | 1.3 | 10.8566
|  |  | P40 A P30 | 0 | 0 | 0 | 1.3 | 0
|  |  | DOMICILIARIA 1 | 4.63 | 0.7 | 1.6524 | 1.3 | 6.9621
|  |  | DOMICILIARIA 2 | 4.36 | 0.7 | 1.6524 | 1.3 | 6.5561
|  |  | DOMICILIARIA 3 | 5.42 | 0.7 | 1.6524 | 1.3 | 8.15
|  |  | DOMICILIARIA 4 | 6.13 | 0.7 | 1.6524 | 1.3 | 9.2176
|  |  | DOMICILIARIA 5 | 4.28 | 0.7 | 1.6524 | 1.3 | 6.4358
|  |  | DOMICILIARIA 6 | 5.51 | 0.7 | 1.6524 | 1.3 | 8.2853
|  |  | DOMICILIARIA 7 | 4.31 | 0.7 | 1.6524 | 1.3 | 6.4809
|  |  | DOMICILIARIA 8 | 4.59 | 0.7 | 1.6524 | 1.3 | 6.9019
|  |  | DOMICILIARIA 9 | 4.74 | 0.7 | 1.6524 | 1.3 | 7.1275
|  |  | DOMICILIARIA 10 | 5.75 | 0.7 | 1.6524 | 1.3 | 8.6462
|  |  | DOMICILIARIA 11 | 4.65 | 0.7 | 1.6524 | 1.3 | 6.9921
|  |  | DOMICILIARIA 12 | 5.46 | 0.7 | 1.6524 | 1.3 | 8.2101
|  |  | DOMICILIARIA 13 | 4.8 | 0.7 | 1.6524 | 1.3 | 7.2177
|  |  | P30 A P21 | 0 | 0 | 0 | 1.3 | 0
|  |  | DOMICILIARIA 1 | 6.07 | 0.7 | 1.6524 | 1.3 | 9.1274
|  |  | DOMICILIARIA 2 | 5.87 | 0.7 | 1.6524 | 1.3 | 8.8266
|  |  | DOMICILIARIA 3 | 6.57 | 0.7 | 1.6524 | 1.3 | 9.8792
|  |  | DOMICILIARIA 4 | 6.14 | 0.7 | 1.6524 | 1.3 | 9.2326
|  |  | P21 A P54 | 0 | 0 | 0 | 1.3 | 0
|  |  | DOMICILIARIA 1 | 5.45 | 0.7 | 1.6524 | 1.3 | 8.1951
|  |  | DOMICILIARIA 2 | 5.25 | 0.7 | 1.6524 | 1.3 | 7.8943
|  |  | DOMICILIARIA 3 | 5.28 | 0.7 | 1.6524 | 1.3 | 7.9395
|  |  | DOMICILIARIA 4 | 5.25 | 0.7 | 1.6524 | 1.3 | 7.8943
|  |  | DOMICILIARIA 5 | 4.93 | 0.7 | 1.6524 | 1.3 | 7.4132
|  |  | DOMICILIARIA 6 | 4.91 | 0.7 | 1.6524 | 1.3 | 7.3831
|  |  | DOMICILIARIA 7 | 4.7 | 0.7 | 1.6524 | 1.3 | 7.0673
|  |  | DOMICILIARIA 8 | 5.19 | 0.7 | 1.6524 | 1.3 | 7.8041
|  |  | DOMICILIARIA 9 | 5.69 | 0.7 | 1.6524 | 1.3 | 8.556
|  |  | DOMICILIARIA 10 | 4.34 | 0.7 | 1.6524 | 1.3 | 6.526
|  |  | DOMICILIARIA 11 | 5.35 | 0.7 | 1.6524 | 1.3 | 8.0447
|  |  | DOMICILIARIA 12 | 5.14 | 0.7 | 1.6524 | 1.3 | 7.7289
|  |  | DOMICILIARIA 13 | 4.31 | 0.7 | 1.6524 | 1.3 | 6.4809
|  |  | P54 A P14 | 0 | 0 | 0 | 1.3 | 0
|  |  | DOMICILIARIA 1 | 5.33 | 0.7 | 1.6524 | 1.3 | 8.0146
|  |  | DOMICILIARIA 2 | 4.29 | 0.7 | 1.6524 | 1.3 | 6.4508
|  |  | DOMICILIARIA 3 | 5.53 | 0.7 | 1.6524 | 1.3 | 8.3154
|  |  | DOMICILIARIA 4 | 5.7 | 0.7 | 1.6524 | 1.3 | 8.571
|  |  | DOMICILIARIA 5 | 4.5 | 0.7 | 1.6524 | 1.3 | 6.7666
|  |  | DOMICILIARIA 6 | 5.38 | 0.7 | 1.6524 | 1.3 | 8.0898
|  |  | P14 A P55 | 0 | 0 | 0 | 1.3 | 0
|  |  | DOMICILIARIA 1 | 4.54 | 0.7 | 1.625 | 1.3 | 6.7135
|  |  | DOMICILIARIA 2 | 4.52 | 0.7 | 1.625 | 1.3 | 6.684
|  |  | DOMICILIARIA 3 | 4.66 | 0.7 | 1.625 | 1.3 | 6.891
|  |  | DOMICILIARIA 4 | 4.43 | 0.7 | 1.625 | 1.3 | 6.5509
|  |  | DOMICILIARIA 5 | 10 | 0.7 | 1.625 | 1.3 | 14.7875
|  |  | DOMICILIARIA 6 | 5.15 | 0.7 | 1.625 | 1.3 | 7.6156
|  |  | DOMICILIARIA 7 | 5.88 | 0.7 | 1.625 | 1.3 | 8.6951
|  |  | DOMICILIARIA 8 | 5.74 | 0.7 | 1.625 | 1.3 | 8.488
|  |  | DOMICILIARIA 9 | 5.68 | 0.7 | 1.625 | 1.3 | 8.3993
|  |  | DOMICILIARIA 10 | 5.85 | 0.7 | 1.625 | 1.3 | 8.6507
|  |  | DOMICILIARIA 11 | 9.8 | 0.7 | 1.625 | 1.3 | 14.4918
|  |  | DOMICILIARIA 12 | 6.03 | 0.7 | 1.625 | 1.3 | 8.9169
|  |  | P55 A P4 | 0 | 0 | 0 | 1.3 | 0
|  |  | DOMICILIARIA 1 | 4.47 | 0.7 | 1.575 | 1.3 | 6.4066
|  |  | DOMICILIARIA 2 | 5.32 | 0.7 | 1.575 | 1.3 | 7.6249
|  |  | DOMICILIARIA 3 | 5.48 | 0.7 | 1.575 | 1.3 | 7.8542
|  |  | DOMICILIARIA 4 | 4.72 | 0.7 | 1.575 | 1.3 | 6.7649
|  |  | DOMICILIARIA 5 | 5.66 | 0.7 | 1.575 | 1.3 | 8.1122
|  |  | DOMICILIARIA 6 | 4.83 | 0.7 | 1.575 | 1.3 | 6.9226
|  |  | DOMICILIARIA 7 | 5.72 | 0.7 | 1.575 | 1.3 | 8.1982
|  |  | DOMICILIARIA 8 | 5.19 | 0.7 | 1.575 | 1.3 | 7.4386
|  |  | DOMICILIARIA 9 | 5.35 | 0.7 | 1.575 | 1.3 | 7.6679
|  |  | DOMICILIARIA 10 | 6.13 | 0.7 | 1.575 | 1.3 | 8.7858
|  |  | DOMICILIARIA 11 | 5.6 | 0.7 | 1.575 | 1.3 | 8.0262
|  |  | DOMICILIARIA 12 | 6.1 | 0.7 | 1.575 | 1.3 | 8.7428
|  |  | DOMICILIARIA 13 | 4.97 | 0.7 | 1.575 | 1.3 | 7.1233
|  |  | DOMICILIARIA 14 | 5.39 | 0.7 | 1.575 | 1.3 | 7.7252
|  |  | DOMICILIARIA 15 | 5.22 | 0.7 | 1.575 | 1.3 | 7.4816
|  |  | P4 A P1 | 0 | 0 | 0 |  | 0
|  |  | DOMICILIARIA 1 | 4.55 | 0.7 | 1.6225 |  | 0
|  |  | DOMICILIARIA 2 | 4.333 | 0.7 | 1.6225 |  | 0
|  |  | DOMICILIARIA 3 | 4.89 | 0.7 | 1.6225 |  | 0
|  |  | DOMICILIARIA 4 | 4.18 | 0.7 | 1.6225 |  | 0
|  |  | DOMICILIARIA 5 | 4.24 | 0.7 | 1.6225 |  | 0
|  |  | DOMICILIARIA 6 | 5.54 | 0.7 | 1.6225 |  | 0
|  |  | DOMICILIARIA 7 | 4.65 | 0.7 | 1.6225 |  | 0
|  |  | DOMICILIARIA 8 | 5.47 | 0.7 | 1.6225 |  | 0
|  |  | DOMICILIARIA 9 | 4.88 | 0.7 | 1.6225 |  | 0
|  |  | DOMICILIARIA 10 | 5.03 | 0.7 | 1.6225 |  | 0
|  |  | DOMICILIARIA 11 | 5.26 | 0.7 | 1.6225 |  | 0
|  |  | P48 A P41 | 0 | 0 | 0 |  | 0
|  |  | DOMICILIARIA 1 | 7.87 | 0.7 | 1.625 | 1.3 | 11.6378
|  |  | DOMICILIARIA 2 | 5.76 | 0.7 | 1.625 | 1.3 | 8.5176
|  |  | DOMICILIARIA 3 | 5.39 | 0.7 | 1.625 | 1.3 | 7.9705
|  |  | DOMICILIARIA 4 | 6.07 | 0.7 | 1.625 | 1.3 | 8.976
|  |  | DOMICILIARIA 5 | 6.12 | 0.7 | 1.625 | 1.3 | 9.05
|  |  | DOMICILIARIA 6 | 5.74 | 0.7 | 1.625 | 1.3 | 8.488
|  |  | DOMICILIARIA 7 | 5.01 | 0.7 | 1.625 | 1.3 | 7.4085
|  |  | DOMICILIARIA 8 | 5.57 | 0.7 | 1.625 | 1.3 | 8.2366
|  |  | DOMICILIARIA 9 | 5.01 | 0.7 | 1.625 | 1.3 | 7.4085
|  |  | DOMICILIARIA 10 | 4.83 | 0.7 | 1.625 | 1.3 | 7.1424
|  |  | DOMICILIARIA 11 | 5.42 | 0.7 | 1.625 | 1.3 | 8.0148
|  |  | DOMICILIARIA 12 | 4.57 | 0.7 | 1.625 | 1.3 | 6.7579
|  |  | DOMICILIARIA 13 | 4.6 | 0.7 | 1.625 | 1.3 | 6.8022
|  |  | P41 A P31 | 0 | 0 | 0 | 1.3 | 0
|  |  | DOMICILIARIA 1 | 5.63 | 0.7 | 1.6524 | 1.3 | 8.4657
|  |  | DOMICILIARIA 2 | 5.79 | 0.7 | 1.6524 | 1.3 | 8.7063
|  |  | DOMICILIARIA 3 | 5.82 | 0.7 | 1.6524 | 1.3 | 8.7514
|  |  | DOMICILIARIA 4 | 5.76 | 0.7 | 1.6524 | 1.3 | 8.6612
|  |  | DOMICILIARIA 5 | 4.97 | 0.7 | 1.6524 | 1.3 | 7.4733
|  |  | DOMICILIARIA 6 | 5.49 | 0.7 | 1.6524 | 1.3 | 8.2552
|  |  | DOMICILIARIA 7 | 5.28 | 0.7 | 1.6524 | 1.3 | 7.9395
|  |  | DOMICILIARIA 8 | 5.5 | 0.7 | 1.6524 | 1.3 | 8.2703
|  |  | DOMICILIARIA 9 | 5.1 | 0.7 | 1.6524 | 1.3 | 7.6688
|  |  | DOMICILIARIA 10 | 5.19 | 0.7 | 1.6524 | 1.3 | 7.8041
|  |  | DOMICILIARIA 11 | 4.95 | 0.7 | 1.6524 | 1.3 | 7.4432
|  |  | DOMICILIARIA 12 | 4.79 | 0.7 | 1.6524 | 1.3 | 7.2026
|  |  | DOMICILIARIA 13 | 4.73 | 0.7 | 1.6524 | 1.3 | 7.1124
|  |  | DOMICILIARIA 14 | 4.61 | 0.7 | 1.6524 | 1.3 | 6.932
|  |  | P22 A P15 | 0 | 0 | 0 | 1.3 | 0
|  |  | DOMICILIARIA 1 | 6.01 | 0.7 | 1.6524 | 1.3 | 9.0371
|  |  | DOMICILIARIA 2 | 5.48 | 0.7 | 1.6524 | 1.3 | 8.2402
|  |  | DOMICILIARIA 3 | 5.31 | 0.7 | 1.6524 | 1.3 | 7.9846
|  |  | DOMICILIARIA 4 | 5.62 | 0.7 | 1.6524 | 1.3 | 8.4507
|  |  | DOMICILIARIA 5 | 5.35 | 0.7 | 1.6524 | 1.3 | 8.0447
|  |  | DOMICILIARIA 6 | 5.41 | 0.7 | 1.6524 | 1.3 | 8.1349
|  |  | DOMICILIARIA 7 | 5.35 | 0.7 | 1.6524 | 1.3 | 8.0447
|  |  | DOMICILIARIA 8 | 5.79 | 0.7 | 1.6524 | 1.3 | 8.7063
|  |  | DOMICILIARIA 9 | 5.13 | 0.7 | 1.6524 | 1.3 | 7.7139
|  |  | DOMICILIARIA 10 | 5.6 | 0.7 | 1.6524 | 1.3 | 8.4206
|  |  | DOMICILIARIA 11 | 5.31 | 0.7 | 1.6524 | 1.3 | 7.9846
|  |  | DOMICILIARIA 12 | 5.29 | 0.7 | 1.6524 | 1.3 | 7.9545
|  |  | DOMICILIARIA 13 | 4.94 | 0.7 | 1.6524 | 1.3 | 7.4282
|  |  | DOMICILIARIA 14 | 5.12 | 0.7 | 1.6524 | 1.3 | 7.6989
|  |  | P15 A P56 | 0 | 0 | 0 | 1.3 | 0
|  |  | DOMICILIARIA 1 | 4.4 | 0.7 | 1.6524 | 1.3 | 6.6162
|  |  | DOMICILIARIA 2 | 4.43 | 0.7 | 1.6524 | 1.3 | 6.6613
|  |  | DOMICILIARIA 3 | 3.56 | 0.7 | 1.6524 | 1.3 | 5.3531
|  |  | DOMICILIARIA 4 | 4.41 | 0.7 | 1.6524 | 1.3 | 6.6312
|  |  | DOMICILIARIA 5 | 3.73 | 0.7 | 1.6524 | 1.3 | 5.6087
|  |  | DOMICILIARIA 6 | 4.34 | 0.7 | 1.6524 | 1.3 | 6.526
|  |  | DOMICILIARIA 7 | 4.04 | 0.7 | 1.6524 | 1.3 | 6.0749
|  |  | DOMICILIARIA 8 | 4.23 | 0.7 | 1.6524 | 1.3 | 6.3606
|  |  | DOMICILIARIA 9 | 4.3 | 0.7 | 1.6524 | 1.3 | 6.4658
|  |  | DOMICILIARIA 10 | 4.3 | 0.7 | 1.6524 | 1.3 | 6.4658
|  |  | DOMICILIARIA 11 | 3.69 | 0.7 | 1.6524 | 1.3 | 5.5486
|  |  | DOMICILIARIA 12 | 4.14 | 0.7 | 1.6524 | 1.3 | 6.2253
|  |  | P56 A P5 | 0 | 0 | 0 | 1.3 | 0
|  |  | DOMICILIARIA 1 | 4.14 | 0.7 | 1.635 | 1.3 | 6.1597
|  |  | DOMICILIARIA 2 | 7.55 | 0.7 | 1.635 | 1.3 | 11.2333
|  |  | DOMICILIARIA 3 | 4.26 | 0.7 | 1.635 | 1.3 | 6.3382
|  |  | DOMICILIARIA 4 | 7.21 | 0.7 | 1.635 | 1.3 | 10.7274
|  |  | DOMICILIARIA 5 | 7.11 | 0.7 | 1.635 | 1.3 | 10.5786
|  |  | DOMICILIARIA 6 | 3.99 | 0.7 | 1.635 | 1.3 | 5.9365
|  |  | DOMICILIARIA 7 | 7.59 | 0.7 | 1.635 | 1.3 | 11.2928
|  |  | DOMICILIARIA 8 | 3.7 | 0.7 | 1.635 | 1.3 | 5.505
|  |  | DOMICILIARIA 9 | 6.55 | 0.7 | 1.635 | 1.3 | 9.7454
|  |  | DOMICILIARIA 10 | 4.07 | 0.7 | 1.635 | 1.3 | 6.0555
|  |  | DOMICILIARIA 11 | 6.17 | 0.7 | 1.635 | 1.3 | 9.18
|  |  | DOMICILIARIA 12 | 6.63 | 0.7 | 1.635 | 1.3 | 9.8644
|  |  | DOMICILIARIA 13 | 4.07 | 0.7 | 1.635 | 1.3 | 6.0555
|  |  | DOMICILIARIA 14 | 6.24 | 0.7 | 1.635 | 1.3 | 9.2842
|  |  | DOMICILIARIA 15 | 5.92 | 0.7 | 1.635 | 1.3 | 8.8081
|  |  | DOMICILIARIA 16 | 3.73 | 0.7 | 1.635 | 1.3 | 5.5497
|  |  | DOMICILIARIA 17 | 5.49 | 0.7 | 1.635 | 1.3 | 8.1683
|  |  | P5 A P2 | 0 | 0 | 0 |  | 0
|  |  | DOMICILIARIA 1 | 3.92 | 0.7 | 1.73 |  | 0
|  |  | DOMICILIARIA 2 | 5.69 | 0.7 | 1.73 |  | 0
|  |  | DOMICILIARIA 3 | 4.3 | 0.7 | 1.73 |  | 0
|  |  | DOMICILIARIA 4 | 5.59 | 0.7 | 1.73 |  | 0
|  |  | DOMICILIARIA 5 | 4.5 | 0.7 | 1.73 |  | 0
|  |  | DOMICILIARIA 6 | 5.38 | 0.7 | 1.73 |  | 0
|  |  | DOMICILIARIA 7 | 4.67 | 0.7 | 1.73 |  | 0
|  |  | DOMICILIARIA 8 | 5.08 | 0.7 | 1.73 |  | 0
|  |  | DOMICILIARIA 9 | 5.17 | 0.7 | 1.73 |  | 0
|  |  | DOMICILIARIA 10 | 5.22 | 0.7 | 1.73 |  | 0
|  |  | DOMICILIARIA 11 | 5.16 | 0.7 | 1.73 |  | 0
|  |  | DOMICILIARIA 12 | 4.93 | 0.7 | 1.73 |  | 0
|  |  | DOMICILIARIA 13 | 5.54 | 0.7 | 1.73 |  | 0
|  |  | DOMICILIARIA 14 | 5.15 | 0.7 | 1.73 |  | 0
|  |  | DOMICILIARIA 15 | 6.03 | 0.7 | 1.73 |  | 0
|  |  | P49 A P42 | 0 | 0 | 0 |  | 0
|  |  | DOMICILIARIA 1 | 4.33 | 0.7 | 1.6524 | 1.3 | 6.511
|  |  | DOMICILIARIA 2 | 4.02 | 0.7 | 1.6524 | 1.3 | 6.0448
|  |  | DOMICILIARIA 3 | 4.42 | 0.7 | 1.6524 | 1.3 | 6.6463
|  |  | DOMICILIARIA 4 | 4.55 | 0.7 | 1.6524 | 1.3 | 6.8418
|  |  | DOMICILIARIA 5 | 4.75 | 0.7 | 1.6524 | 1.3 | 7.1425
|  |  | DOMICILIARIA 6 | 4.71 | 0.7 | 1.6524 | 1.3 | 7.0824
|  |  | DOMICILIARIA 7 | 3.79 | 0.7 | 1.6524 | 1.3 | 5.699
|  |  | DOMICILIARIA 8 | 4.52 | 0.7 | 1.6524 | 1.3 | 6.7967
|  |  | DOMICILIARIA 9 | 5.23 | 0.7 | 1.6524 | 1.3 | 7.8643
|  |  | DOMICILIARIA 10 | 4.75 | 0.7 | 1.6524 | 1.3 | 7.1425
|  |  | DOMICILIARIA 11 | 4.16 | 0.7 | 1.6524 | 1.3 | 6.2553
|  |  | DOMICILIARIA 12 | 4.79 | 0.7 | 1.6524 | 1.3 | 7.2026
|  |  | DOMICILIARIA 13 | 5.22 | 0.7 | 1.6524 | 1.3 | 7.8492
|  |  | DOMICILIARIA 14 | 4.95 | 0.7 | 1.6524 | 1.3 | 7.4432
|  |  | P42 A P32 | 0 | 0 | 0 | 1.3 | 0
|  |  | DOMICILIARIA 1 | 5.2 | 0.7 | 1.6524 | 1.3 | 7.8192
|  |  | DOMICILIARIA 2 | 5.44 | 0.7 | 1.6524 | 1.3 | 8.18
|  |  | DOMICILIARIA 3 | 5.5 | 0.7 | 1.6524 | 1.3 | 8.2703
|  |  | DOMICILIARIA 4 | 4.83 | 0.7 | 1.6524 | 1.3 | 7.2628
|  |  | DOMICILIARIA 5 | 5.01 | 0.7 | 1.6524 | 1.3 | 7.5335
|  |  | DOMICILIARIA 6 | 5.4 | 0.7 | 1.6524 | 1.3 | 8.1199
|  |  | DOMICILIARIA 7 | 4.39 | 0.7 | 1.6524 | 1.3 | 6.6012
|  |  | DOMICILIARIA 8 | 5.52 | 0.7 | 1.6524 | 1.3 | 8.3003
|  |  | P23 A P16 | 0 | 0 | 0 | 1.3 | 0
|  |  | DOMICILIARIA 1 | 4.4 | 0.7 | 1.6125 | 1.3 | 6.4565
|  |  | DOMICILIARIA 2 | 4.55 | 0.7 | 1.6125 | 1.3 | 6.6766
|  |  | DOMICILIARIA 3 | 4.65 | 0.7 | 1.6125 | 1.3 | 6.8233
|  |  | DOMICILIARIA 4 | 4.98 | 0.7 | 1.6125 | 1.3 | 7.3075
|  |  | DOMICILIARIA 5 | 5.09 | 0.7 | 1.6125 | 1.3 | 7.4689
|  |  | DOMICILIARIA 6 | 4.25 | 0.7 | 1.6125 | 1.3 | 6.2363
|  |  | DOMICILIARIA 7 | 4.32 | 0.7 | 1.6125 | 1.3 | 6.3391
|  |  | DOMICILIARIA 1 | 3.97 | 0.7 | 1.6125 | 1.3 | 5.8255
|  |  | DOMICILIARIA 2 | 4.6 | 0.7 | 1.6125 | 1.3 | 6.7499
|  |  | P43 A P34 | 0 | 0 | 0 | 1.3 | 0
|  |  | DOMICILIARIA 1 | 4.44 | 1.2 | 1.6524 | 1.3 | 11.4452
|  |  | DOMICILIARIA 2 | 4.58 | 1.2 | 1.6524 | 1.3 | 11.8061
|  |  | DOMICILIARIA 3 | 4.41 | 1.2 | 1.6524 | 1.3 | 11.3679
|  |  | DOMICILIARIA 4 | 4.49 | 1.2 | 1.6524 | 1.3 | 11.5741
|  |  | DOMICILIARIA 5 | 4.89 | 1.2 | 1.6524 | 1.3 | 12.6052
|  |  | DOMICILIARIA 6 | 4.8 | 1.2 | 1.6524 | 1.3 | 12.3732
|  |  | DOMICILIARIA 7 | 4.67 | 1.2 | 1.6524 | 1.3 | 12.0381
|  |  | DOMICILIARIA 8 | 5.01 | 1.2 | 1.6524 | 1.3 | 12.9145
|  |  | P25 A P57 | 0 | 0 | 0 | 1.3 | 0
|  |  | P57 A P17 | 0 | 0 | 0 | 1.3 | 0
|  |  | DOMICILIARIA 1 | 5.35 | 0.7 | 1.6524 | 1.3 | 8.0447
|  |  | DOMICILIARIA 2 | 4.59 | 0.7 | 1.6524 | 1.3 | 6.9019
|  |  | DOMICILIARIA 3 | 4.49 | 0.7 | 1.6524 | 1.3 | 6.7515
|  |  | DOMICILIARIA 4 | 4.37 | 0.7 | 1.6524 | 1.3 | 6.5711
|  |  | DOMICILIARIA 5 | 4.31 | 0.7 | 1.6524 | 1.3 | 6.4809
|  |  | DOMICILIARIA 6 | 4.44 | 0.7 | 1.6524 | 1.3 | 6.6764
|  |  | DOMICILIARIA 7 | 4.39 | 0.7 | 1.6524 | 1.3 | 6.6012
|  |  | DOMICILIARIA 8 | 4.53 | 0.7 | 1.6524 | 1.3 | 6.8117
|  |  | DOMICILIARIA 9 | 4.44 | 0.7 | 1.6524 | 1.3 | 6.6764
|  |  | DOMICILIARIA 10 | 4.58 | 0.7 | 1.6524 | 1.3 | 6.8869
|  |  | DOMICILIARIA 11 | 5.83 | 0.7 | 1.6524 | 1.3 | 8.7665
|  |  | DOMICILIARIA 12 | 5.7 | 0.7 | 1.6524 | 1.3 | 8.571
|  |  | DOMICILIARIA 13 | 6.1 | 0.7 | 1.6524 | 1.3 | 9.1725
|  |  | DOMICILIARIA 14 | 4.81 | 0.7 | 1.6524 | 1.3 | 7.2327
|  |  | SOCAVACIÓN DE LOSAS | 3776.46 | 0.4 | 1 | 1.3 | 1963.7592
|  |  |  | M2 | M3 | ESPESOR
|  |  | DEMOLICIÓN DE ANDENES | 559.81 |  | 0.1 | 1.3 | 72.7753
|  |  | DEMOLICIÓN DE CAJILLAS |  | 237.762 |  | 1.3 | 309.0906
|  |  | DEMOLICIÓN DE POZOS |  | 196.3056 |  | 1.3 | 255.1973
0
|  |  | TOTAL |  |  |  |  | 7911.79
Instalación de tubería PVC Ø 6" Alcantarillado. Incluye: adecuación del fondo de la zanja, bajada y empalme del tubo, uso de herramienta y mano de obra, lubricante. No incluye accesorios de conexión | [6 empty] | ML | 1,5,7
REGISTRO FOTOGRÁFICO |  |  | DESCRIPCIÓN | LARGO | NIPLE | PROFUNDIDAD | PENDIENTE | TOTAL
P1 A P2
|  |  | DOMICILIARIA 1 | 5.68 | 0.35 | 0.5925 | 9.826% |  |  | 0
|  |  | DOMICILIARIA 2 | 3.35 | 0.35 | 0.5925 | 16.01% |  |  | 0
|  |  | DOMICILIARIA 3 | 5.21 | 0.35 | 0.5925 | 10.66% |  |  | 0
|  |  | DOMICILIARIA 4 | 4.92 | 0.35 | 0.5925 | 11.24% |  |  | 0
|  |  | DOMICILIARIA 5 | 4.81 | 0.35 | 0.5925 | 11.48% |  |  | 0
|  |  | DOMICILIARIA 6 | 5.21 | 0.35 | 0.5925 | 10.66% |  |  | 0
|  |  | DOMICILIARIA 7 | 4.98 | 0.35 | 0.5925 | 11.12% |  |  | 0
|  |  | DOMICILIARIA 8 | 5.36 | 0.35 | 0.5925 | 10.38% |  |  | 0
|  |  | DOMICILIARIA 9 | 4.82 | 0.35 | 0.5925 | 11.46% |  |  | 0
|  |  | DOMICILIARIA 10 | 4.65 | 0.35 | 0.5925 | 11.85% |  |  | 0
|  |  | DOMICILIARIA 11 | 4.6 | 0.35 | 0.5925 | 11.97% |  |  | 0
|  |  | DOMICILIARIA 12 | 4.08 | 0.35 | 0.5925 | 13.37% |  |  | 0
|  |  | DOMICILIARIA 13 | 3.38 | 0.35 | 0.5925 | 15.88% |  |  | 0
|  |  | DOMICILIARIA 14 | 3.75 | 0.35 | 0.5925 | 14.45% |  |  | 0
|  |  | DOMICILIARIA 15 | 3.55 | 0.35 | 0.5925 | 15.19% |  |  | 0
|  |  | DOMICILIARIA 16 | 3.49 | 0.35 | 0.5925 | 15.43% |  |  | 0
|  |  | DOMICILIARIA 17 | 3.86 | 0.35 | 0.5925 | 14.07% |  |  | 0
|  |  | DOMICILIARIA 18 | 5.28 | 0.35 | 0.5925 | 10.52% |  |  | 0
|  |  | DOMICILIARIA 19 | 5.57 | 0.35 | 0.5925 | 10.01% |  |  | 0
|  |  | DOMICILIARIA 20 | 5.75 | 0.35 | 0.5925 | 9.713% |  |  | 0
|  |  | P3 A P4 | 0.1 | 0 |  |  |  |  | 0
|  |  | DOMICILIARIA 1 | 4.78 | 0.35 | 0.375 | 7.31% |  |  | 0
|  |  | DOMICILIARIA 2 | 5.99 | 0.35 | 0.375 | 5.915% |  |  | 0
|  |  | DOMICILIARIA 3 | 6.99 | 0.35 | 0.375 | 5.109% |  |  | 0
|  |  | DOMICILIARIA 4 | 6.97 | 0.35 | 0.375 | 5.123% |  |  | 0
|  |  | DOMICILIARIA 5 | 6.46 | 0.35 | 0.375 | 5.507% |  |  | 0
|  |  | DOMICILIARIA 6 | 6.28 | 0.35 | 0.375 | 5.656% |  |  | 0
|  |  | DOMICILIARIA 7 | 6.09 | 0.35 | 0.375 | 5.823% |  |  | 0
|  |  | DOMICILIARIA 8 | 4.89 | 0.35 | 0.375 | 7.156% |  |  | 0
|  |  | DOMICILIARIA 9 | 5.07 | 0.35 | 0.375 | 6.919% |  |  | 0
|  |  | DOMICILIARIA 10 | 5.34 | 0.35 | 0.375 | 6.591% |  |  | 0
|  |  | DOMICILIARIA 11 | 5.47 | 0.35 | 0.375 | 6.443% |  |  | 0
|  |  | DOMICILIARIA 12 | 5.37 | 0.35 | 0.375 | 6.556% |  |  | 0
|  |  | DOMICILIARIA 13 | 5.6 | 0.35 | 0.375 | 6.303% |  |  | 0
|  |  | DOMICILIARIA 14 | 6.51 | 0.35 | 0.375 | 5.466% |  |  | 0
|  |  | DOMICILIARIA 15 | 6.45 | 0.35 | 0.375 | 5.515% |  |  | 0
|  |  | DOMICILIARIA 16 | 6.86 | 0.35 | 0.375 | 5.201% |  |  | 0
|  |  | P4 A P5 | 0.1 | 0 |  |  |  |  | 0
|  |  | DOMICILIARIA 1 | 4.77 | 0.35 | 0.36 | 7.031% |  |  | 0
|  |  | DOMICILIARIA 2 | 4.7 | 0.35 | 0.36 | 7.129% |  |  | 0
|  |  | DOMICILIARIA 3 | 5 | 0.35 | 0.36 | 6.729% |  |  | 0
|  |  | DOMICILIARIA 4 | 5.2 | 0.35 | 0.36 | 6.486% |  |  | 0
|  |  | DOMICILIARIA 5 | 5.61 | 0.35 | 0.36 | 6.04% |  |  | 0
|  |  | DOMICILIARIA 6 | 4.94 | 0.35 | 0.36 | 6.805% |  |  | 0
|  |  | DOMICILIARIA 7 | 4.73 | 0.35 | 0.36 | 7.087% |  |  | 0
|  |  | DOMICILIARIA 8 | 4.64 | 0.35 | 0.36 | 7.214% |  |  | 0
|  |  | DOMICILIARIA 9 | 4.87 | 0.35 | 0.36 | 6.897% |  |  | 0
|  |  | DOMICILIARIA 10 | 4.7 | 0.35 | 0.36 | 7.129% |  |  | 0
|  |  | DOMICILIARIA 11 | 6.39 | 0.35 | 0.36 | 5.341% |  |  | 0
|  |  | DOMICILIARIA 12 | 7.44 | 0.35 | 0.36 | 4.621% |  |  | 0
|  |  | DOMICILIARIA 13 | 7.97 | 0.35 | 0.36 | 4.327% |  |  | 0
|  |  | DOMICILIARIA 14 | 8.3 | 0.35 | 0.36 | 4.162% |  |  | 0
|  |  | DOMICILIARIA 15 | 7.47 | 0.35 | 0.36 | 4.604% |  |  | 0
|  |  | DOMICILIARIA 16 | 7.38 | 0.35 | 0.36 | 4.657% |  |  | 0
|  |  | DOMICILIARIA 17 | 7.52 | 0.35 | 0.36 | 4.574% |  |  | 0
|  |  | DOMICILIARIA 18 | 7.15 | 0.35 | 0.36 | 4.8% |  |  | 0
|  |  | DOMICILIARIA 19 | 6.95 | 0.35 | 0.36 | 4.932% |  |  | 0
|  |  | DOMICILIARIA 20 | 7.27 | 0.35 | 0.36 | 4.724% |  |  | 0
|  |  | P5 A P6 | 0.1 | 0 |  |  |  |  | 0
|  |  | DOMICILIARIA 1 | 5.47 | 0.35 | 0.41 | 7.045% |  |  | 0
|  |  | DOMICILIARIA 2 | 5.1 | 0.35 | 0.41 | 7.523% |  |  | 0
|  |  | DOMICILIARIA 3 | 4.89 | 0.35 | 0.41 | 7.824% |  |  | 0
|  |  | DOMICILIARIA 4 | 4.73 | 0.35 | 0.41 | 8.071% |  |  | 0
|  |  | DOMICILIARIA 5 | 5.1 | 0.35 | 0.41 | 7.523% |  |  | 0
|  |  | DOMICILIARIA 6 | 4.95 | 0.35 | 0.41 | 7.736% |  |  | 0
|  |  | DOMICILIARIA 7 | 4.9 | 0.35 | 0.41 | 7.81% |  |  | 0
|  |  | DOMICILIARIA 8 | 4.95 | 0.35 | 0.41 | 7.736% |  |  | 0
|  |  | DOMICILIARIA 9 | 5.41 | 0.35 | 0.41 | 7.118% |  |  | 0
|  |  | DOMICILIARIA 10 | 5 | 0.35 | 0.41 | 7.664% |  |  | 0
|  |  | DOMICILIARIA 11 | 5.75 | 0.35 | 0.41 | 6.721% |  |  | 0
|  |  | DOMICILIARIA 12 | 5.41 | 0.35 | 0.41 | 7.118% |  |  | 0
|  |  | DOMICILIARIA 13 | 5.48 | 0.35 | 0.41 | 7.033% |  |  | 0
|  |  | DOMICILIARIA 14 | 5.44 | 0.35 | 0.41 | 7.081% |  |  | 0
|  |  | DOMICILIARIA 15 | 5.63 | 0.35 | 0.41 | 6.856% |  |  | 0
|  |  | DOMICILIARIA 16 | 5.38 | 0.35 | 0.41 | 7.155% |  |  | 0
|  |  | DOMICILIARIA 17 | 4.51 | 0.35 | 0.41 | 8.436% |  |  | 0
|  |  | DOMICILIARIA 18 | 4.71 | 0.35 | 0.41 | 8.103% |  |  | 0
|  |  | DOMICILIARIA 19 | 4.68 | 0.35 | 0.41 | 8.151% |  |  | 0
|  |  | P6 A P7 | 0.1 | 0 |  |  |  |  | 0
|  |  | DOMICILIARIA 1 | 4.81 | 0.35 | 0.535 | 10.37% |  |  | 0
|  |  | DOMICILIARIA 2 | 3.76 | 0.35 | 0.535 | 13.02% |  |  | 0
|  |  | DOMICILIARIA 3 | 5.1 | 0.35 | 0.535 | 9.817% |  |  | 0
|  |  | DOMICILIARIA 4 | 5.55 | 0.35 | 0.535 | 9.068% |  |  | 0
|  |  | DOMICILIARIA 5 | 5.82 | 0.35 | 0.535 | 8.671% |  |  | 0
|  |  | DOMICILIARIA 6 | 2.29 | 0.35 | 0.535 | 20.27% |  |  | 0
|  |  | DOMICILIARIA 7 | 5.88 | 0.35 | 0.535 | 8.587% |  |  | 0
|  |  | DOMICILIARIA 8 | 6.29 | 0.35 | 0.535 | 8.057% |  |  | 0
|  |  | DOMICILIARIA 9 | 6.6 | 0.35 | 0.535 | 7.698% |  |  | 0
|  |  | DOMICILIARIA 10 | 4.26 | 0.35 | 0.535 | 11.61% |  |  | 0
|  |  | DOMICILIARIA 11 | 4.48 | 0.35 | 0.535 | 11.08% |  |  | 0
|  |  | DOMICILIARIA 12 | 4.49 | 0.35 | 0.535 | 11.05% |  |  | 0
|  |  | DOMICILIARIA 13 | 4.53 | 0.35 | 0.535 | 10.96% |  |  | 0
|  |  | DOMICILIARIA 14 | 4.35 | 0.35 | 0.535 | 11.38% |  |  | 0
|  |  | DOMICILIARIA 15 | 4.26 | 0.35 | 0.535 | 11.61% |  |  | 0
|  |  | DOMICILIARIA 16 | 4.84 | 0.35 | 0.535 | 10.31% |  |  | 0
|  |  | DOMICILIARIA 17 | 4.4 | 0.35 | 0.535 | 11.26% |  |  | 0
|  |  | DOMICILIARIA 18 | 4.37 | 0.35 | 0.535 | 11.33% |  |  | 0
|  |  | P7 A P8 | 0.1 | 0 |  |  |  |  | 0
|  |  | P8 A P9 | 0.1 | 0 |  |  |  |  | 0
|  |  | DOMICILIARIA 1 | 5.6 | 0.6 | 1.73 | 27.9% |  |  | 0
|  |  | DOMICILIARIA 2 | 5.93 | 0.6 | 1.73 | 26.49% |  |  | 0
|  |  | DOMICILIARIA 3 | 5.72 | 0.6 | 1.73 | 27.37% |  |  | 0
|  |  | DOMICILIARIA 4 | 6.08 | 0.6 | 1.73 | 25.9% |  |  | 0
|  |  | DOMICILIARIA 5 | 6.99 | 0.6 | 1.73 | 22.79% |  |  | 0
|  |  | DOMICILIARIA 6 | 6.41 | 0.6 | 1.73 | 24.68% |  |  | 0
|  |  | DOMICILIARIA 7 | 5.06 | 0.6 | 1.73 | 30.57% |  |  | 0
|  |  | DOMICILIARIA 8 | 5.5 | 0.6 | 1.73 | 28.36% |  |  | 0
|  |  | DOMICILIARIA 9 | 4.93 | 0.6 | 1.73 | 31.28% |  |  | 0
|  |  | DOMICILIARIA 10 | 4.67 | 0.6 | 1.73 | 32.83% |  |  | 0
|  |  | DOMICILIARIA 11 | 5.01 | 0.6 | 1.73 | 30.84% |  |  | 0
|  |  | DOMICILIARIA 12 | 5.17 | 0.6 | 1.73 | 29.98% |  |  | 0
|  |  | P9 A P10 | 0.1 | 0 |  |  |  |  | 0
|  |  | DOMICILIARIA 1 | 7.76 | 0.55 | 1.125 | 13.54% |  |  | 0
|  |  | DOMICILIARIA 2 | 3.56 | 0.55 | 1.125 | 27.37% |  |  | 0
|  |  | DOMICILIARIA 3 | 7.94 | 0.55 | 1.125 | 13.25% |  |  | 0
|  |  | DOMICILIARIA 4 | 7.49 | 0.55 | 1.125 | 13.99% |  |  | 0
|  |  | DOMICILIARIA 5 | 2.99 | 0.55 | 1.125 | 31.78% |  |  | 0
|  |  | DOMICILIARIA 6 | 3.2 | 0.55 | 1.125 | 30% |  |  | 0
|  |  | DOMICILIARIA 7 | 3.35 | 0.55 | 1.125 | 28.85% |  |  | 0
|  |  | DOMICILIARIA 8 | 12.57 | 0.55 | 1.125 | 8.575% |  |  | 0
|  |  | DOMICILIARIA 9 | 3.45 | 0.55 | 1.125 | 28.13% |  |  | 0
|  |  | DOMICILIARIA 10 | 3.7 | 0.55 | 1.125 | 26.47% |  |  | 0
|  |  | DOMICILIARIA 11 | 4.4 | 0.55 | 1.125 | 22.73% |  |  | 0
|  |  | P10 A P11 | 0.1 | 0 |  |  |  |  | 0
|  |  | DOMICILIARIA 1 | 6.96 | 0.35 | 0.4325 | 5.917% |  |  | 0
|  |  | DOMICILIARIA 2 | 4.05 | 0.35 | 0.4325 | 9.83% |  |  | 0
|  |  | DOMICILIARIA 3 | 6.69 | 0.35 | 0.4325 | 6.143% |  |  | 0
|  |  | DOMICILIARIA 4 | 4.85 | 0.35 | 0.4325 | 8.317% |  |  | 0
|  |  | DOMICILIARIA 5 | 6.35 | 0.35 | 0.4325 | 6.455% |  |  | 0
|  |  | DOMICILIARIA 6 | 6.6 | 0.35 | 0.4325 | 6.223% |  |  | 0
|  |  | DOMICILIARIA 7 | 6.74 | 0.35 | 0.4325 | 6.1% |  |  | 0
|  |  | DOMICILIARIA 8 | 5.51 | 0.35 | 0.4325 | 7.381% |  |  | 0
|  |  | DOMICILIARIA 9 | 3.95 | 0.35 | 0.4325 | 10.06% |  |  | 0
|  |  | DOMICILIARIA 10 | 6.89 | 0.35 | 0.4325 | 5.974% |  |  | 0
|  |  | P58 A P59 | 0.1 | 0 |  |  |  |  | 0
|  |  | DOMICILIARIA 1 | 4.56 | 0.4 | 0.7 | 14.11% |  |  | 0
|  |  | DOMICILIARIA 2 | 4.89 | 0.4 | 0.7 | 13.23% |  |  | 0
|  |  | DOMICILIARIA 3 | 5.08 | 0.4 | 0.7 | 12.77% |  |  | 0
|  |  | DOMICILIARIA 4 | 5.07 | 0.4 | 0.7 | 12.8% |  |  | 0
|  |  | DOMICILIARIA 5 | 5.25 | 0.4 | 0.7 | 12.39% |  |  | 0
|  |  | P59 A P60 | 0.1 | 0 |  |  |  |  | 0
|  |  | DOMICILIARIA 1 | 4.32 | 0.45 | 0.75 | 15.72% |  |  | 0
|  |  | DOMICILIARIA 2 | 3.41 | 0.45 | 0.75 | 19.43% |  |  | 0
|  |  | DOMICILIARIA 3 | 4.59 | 0.45 | 0.75 | 14.88% |  |  | 0
|  |  | P60 A P61 | 0.1 | 0 |  |  |  |  | 0
|  |  | P12 A P13 | 0.1 | 0 |  |  |  |  | 0
|  |  | DOMICILIARIA 1 | 7.69 | 0.35 | 0.35 | 4.353% | 8.04 |  | 1
|  |  | DOMICILIARIA 2 | 9.21 | 0.35 | 0.35 | 3.661% | 9.56 |  | 1
|  |  | DOMICILIARIA 3 | 8.35 | 0.35 | 0.35 | 4.023% | 8.7 |  | 1
|  |  | DOMICILIARIA 4 | 6.78 | 0.35 | 0.35 | 4.909% | 7.13 |  | 1
|  |  | DOMICILIARIA 5 | 7.39 | 0.35 | 0.35 | 4.522% | 7.74 |  | 1
|  |  | DOMICILIARIA 6 | 6.74 | 0.35 | 0.35 | 4.937% | 7.09 |  | 1
|  |  | DOMICILIARIA 7 | 7.34 | 0.35 | 0.35 | 4.551% | 7.69 |  | 1
|  |  | DOMICILIARIA 8 | 7.38 | 0.35 | 0.35 | 4.528% | 7.73 |  | 1
|  |  | DOMICILIARIA 9 | 7.31 | 0.35 | 0.35 | 4.569% | 7.66 |  | 1
|  |  | DOMICILIARIA 10 | 7.1 | 0.35 | 0.35 | 4.698% | 7.45 |  | 1
|  |  | DOMICILIARIA 11 | 6.02 | 0.35 | 0.35 | 5.495% | 6.37 |  | 1
|  |  | DOMICILIARIA 12 | 7.95 | 0.35 | 0.35 | 4.217% | 8.3 |  | 1
|  |  | DOMICILIARIA 13 | 7.7 | 0.35 | 0.35 | 4.348% | 8.05 |  | 1
|  |  | P13 A P14 | 0.1 | 0 |  |  | 0.1 |  | 0
|  |  | DOMICILIARIA 1 | 5 | 0.35 | 0.4 | 7.477% | 5.35 |  | 0
|  |  | DOMICILIARIA 2 | 6.41 | 0.35 | 0.4 | 5.917% | 6.76 |  | 1
|  |  | DOMICILIARIA 3 | 6.44 | 0.35 | 0.4 | 5.891% | 6.79 |  | 1
|  |  | DOMICILIARIA 4 | 6.58 | 0.35 | 0.4 | 5.772% | 6.93 |  | 1
|  |  | DOMICILIARIA 5 | 6.3 | 0.35 | 0.4 | 6.015% | 6.65 |  | 1
|  |  | DOMICILIARIA 6 | 6.38 | 0.35 | 0.4 | 5.944% | 6.73 |  | 1
|  |  | DOMICILIARIA 7 | 5.7 | 0.35 | 0.4 | 6.612% | 6.05 |  | 1
|  |  | DOMICILIARIA 8 | 5.74 | 0.35 | 0.4 | 6.568% | 6.09 |  | 1
|  |  | DOMICILIARIA 9 | 5.53 | 0.35 | 0.4 | 6.803% | 5.88 |  | 0
|  |  | DOMICILIARIA 10 | 6.22 | 0.35 | 0.4 | 6.088% | 6.57 |  | 1
|  |  | P14 A P15 | 0.1 | 0 |  |  | 0.1 |  | 0
|  |  | DOMICILIARIA 1 | 6.34 | 0.35 | 0.575 | 8.595% | 6.69 |  | 1
|  |  | DOMICILIARIA 2 | 6.34 | 0.35 | 0.575 | 8.595% | 6.69 |  | 1
|  |  | DOMICILIARIA 3 | 6.05 | 0.35 | 0.575 | 8.984% | 6.4 |  | 1
|  |  | DOMICILIARIA 4 | 6.14 | 0.35 | 0.575 | 8.86% | 6.49 |  | 1
|  |  | DOMICILIARIA 5 | 6.23 | 0.35 | 0.575 | 8.739% | 6.58 |  | 1
|  |  | DOMICILIARIA 6 | 5.61 | 0.35 | 0.575 | 9.648% | 5.96 |  | 0
|  |  | DOMICILIARIA 7 | 6.07 | 0.35 | 0.575 | 8.956% | 6.42 |  | 1
|  |  | DOMICILIARIA 8 | 5.62 | 0.35 | 0.575 | 9.631% | 5.97 |  | 0
|  |  | DOMICILIARIA 9 | 5.72 | 0.35 | 0.575 | 9.473% | 6.07 |  | 1
|  |  | DOMICILIARIA 10 | 5.18 | 0.35 | 0.575 | 10.4% | 5.53 |  | 0
|  |  | DOMICILIARIA 11 | 6.06 | 0.35 | 0.575 | 8.97% | 6.41 |  | 1
|  |  | DOMICILIARIA 12 | 5.92 | 0.35 | 0.575 | 9.171% | 6.27 |  | 1
|  |  | DOMICILIARIA 13 | 7.23 | 0.35 | 0.575 | 7.586% | 7.58 |  | 1
|  |  | DOMICILIARIA 14 | 5.64 | 0.35 | 0.575 | 9.599% | 5.99 |  | 0
|  |  | DOMICILIARIA 15 | 6.58 | 0.35 | 0.575 | 8.297% | 6.93 |  | 1
|  |  | DOMICILIARIA 16 | 6.54 | 0.35 | 0.575 | 8.345% | 6.89 |  | 1
|  |  | DOMICILIARIA 17 | 5.22 | 0.35 | 0.575 | 10.32% | 5.57 |  | 0
|  |  | DOMICILIARIA 18 | 6.81 | 0.35 | 0.575 | 8.031% | 7.16 |  | 1
|  |  | P15 A P16 | 0.1 | 0 |  |  | 0.1 |  | 0
|  |  | DOMICILIARIA 1 | 4.82 | 0.35 | 0.55 | 10.64% | 5.17 |  | 0
|  |  | DOMICILIARIA 2 | 5.58 | 0.35 | 0.55 | 9.275% | 5.93 |  | 0
|  |  | DOMICILIARIA 3 | 4.52 | 0.35 | 0.55 | 11.29% | 4.87 |  | 0
|  |  | DOMICILIARIA 4 | 5.52 | 0.35 | 0.55 | 9.37% | 5.87 |  | 0
|  |  | DOMICILIARIA 5 | 4.78 | 0.35 | 0.55 | 10.72% | 5.13 |  | 0
|  |  | DOMICILIARIA 6 | 4.98 | 0.35 | 0.55 | 10.32% | 5.33 |  | 0
|  |  | DOMICILIARIA 7 | 6.21 | 0.35 | 0.55 | 8.384% | 6.56 |  | 1
|  |  | DOMICILIARIA 8 | 5.4 | 0.35 | 0.55 | 9.565% | 5.75 |  | 0
|  |  | DOMICILIARIA 9 | 5.67 | 0.35 | 0.55 | 9.136% | 6.02 |  | 1
|  |  | DOMICILIARIA 10 | 5.52 | 0.35 | 0.55 | 9.37% | 5.87 |  | 0
|  |  | DOMICILIARIA 11 | 5.41 | 0.35 | 0.55 | 9.549% | 5.76 |  | 0
|  |  | DOMICILIARIA 12 | 5.6551 | 0.35 | 0.55 | 9.159% | 6.0051 |  | 1
|  |  | DOMICILIARIA 13 | 4.71 | 0.35 | 0.55 | 10.87% | 5.06 |  | 0
|  |  | DOMICILIARIA 14 | 5.41 | 0.35 | 0.55 | 9.549% | 5.76 |  | 0
|  |  | DOMICILIARIA 15 | 4.32 | 0.35 | 0.55 | 11.78% | 4.67 |  | 0
|  |  | DOMICILIARIA 16 | 3.9 | 0.35 | 0.55 | 12.94% | 4.25 |  | 0
|  |  | DOMICILIARIA 17 | 5.8 | 0.35 | 0.55 | 8.943% | 6.15 |  | 1
|  |  | P16 A P17 | 0.1 | 0 |  |  | 0.1 |  | 0
|  |  | DOMICILIARIA 1 | 5.38 | 0.35 | 0.44 | 7.679% | 5.73 |  | 0
|  |  | DOMICILIARIA 2 | 5.42 | 0.35 | 0.44 | 7.626% | 5.77 |  | 0
|  |  | DOMICILIARIA 3 | 5.43 | 0.35 | 0.44 | 7.612% | 5.78 |  | 0
|  |  | DOMICILIARIA 4 | 5.43 | 0.35 | 0.44 | 7.612% | 5.78 |  | 0
|  |  | DOMICILIARIA 5 | 4.25 | 0.35 | 0.44 | 9.565% | 4.6 |  | 0
|  |  | DOMICILIARIA 6 | 5.83 | 0.35 | 0.44 | 7.12% | 6.18 |  | 1
|  |  | DOMICILIARIA 7 | 4.77 | 0.35 | 0.44 | 8.594% | 5.12 |  | 0
|  |  | DOMICILIARIA 7 | 4.06 | 0.35 | 0.44 | 9.977% | 4.41 |  | 0
|  |  | DOMICILIARIA 8 | 6.23 | 0.35 | 0.44 | 6.687% | 6.58 |  | 1
|  |  | DOMICILIARIA 9 | 5.14 | 0.35 | 0.44 | 8.015% | 5.49 |  | 0
|  |  | DOMICILIARIA 10 | 4.05 | 0.35 | 0.44 | 10% | 4.4 |  | 0
|  |  | DOMICILIARIA 11 | 7.46 | 0.35 | 0.44 | 5.634% | 7.81 |  | 1
|  |  | DOMICILIARIA 12 | 3.01 | 0.35 | 0.44 | 13.1% | 3.36 |  | 0
|  |  | P17 A P18 | 0.1 | 0 |  |  | 0.1 |  | 0
|  |  | DOMICILIARIA 1 | 3.89 | 0.425 | 0.8725 | 20.22% | 4.315 |  | 0
|  |  | DOMICILIARIA 2 | 8.28 | 0.425 | 0.8725 | 10.02% | 8.705 |  | 1
|  |  | DOMICILIARIA 3 | 4.07 | 0.425 | 0.8725 | 19.41% | 4.495 |  | 0
|  |  | DOMICILIARIA 4 | 4.44 | 0.425 | 0.8725 | 17.93% | 4.865 |  | 0
|  |  | DOMICILIARIA 5 | 3.83 | 0.425 | 0.8725 | 20.51% | 4.255 |  | 0
|  |  | DOMICILIARIA 6 | 5.38 | 0.425 | 0.8725 | 15.03% | 5.805 |  | 0
|  |  | DOMICILIARIA 7 | 7.3 | 0.425 | 0.8725 | 11.29% | 7.725 |  | 1
|  |  | DOMICILIARIA 8 | 5.87 | 0.425 | 0.8725 | 13.86% | 6.295 |  | 1
|  |  | DOMICILIARIA 9 | 5.65 | 0.425 | 0.8725 | 14.36% | 6.075 |  | 1
|  |  | DOMICILIARIA 10 | 5.12 | 0.425 | 0.8725 | 15.73% | 5.545 |  | 0
|  |  | P52 A P54 | 0.1 | 0 |  |  | 0.1 |  | 0
|  |  | DOMICILIARIA 1 | 5.37 | 0.35 | 0.525 | 9.178% | 5.72 |  | 0
|  |  | DOMICILIARIA 2 | 4.02 | 0.35 | 0.525 | 12.01% | 4.37 |  | 0
|  |  | DOMICILIARIA 3 | 3.41 | 0.35 | 0.525 | 13.96% | 3.76 |  | 0
|  |  | DOMICILIARIA 4 | 3.29 | 0.35 | 0.525 | 14.42% | 3.64 |  | 0
|  |  | DOMICILIARIA 5 | 2.85 | 0.35 | 0.525 | 16.41% | 3.2 |  | 0
|  |  | DOMICILIARIA 6 | 5.86 | 0.35 | 0.525 | 8.454% | 6.21 |  | 1
|  |  | DOMICILIARIA 7 | 2.49 | 0.35 | 0.525 | 18.49% | 2.84 |  | 0
|  |  | DOMICILIARIA 8 | 1.86 | 0.35 | 0.525 | 23.76% | 2.21 |  | 0
|  |  | DOMICILIARIA 9 | 5.41 | 0.35 | 0.525 | 9.115% | 5.76 |  | 0
|  |  | P19 A P20 | 0.1 | 0 |  |  | 0.1 |  | 0
|  |  | DOMICILIARIA 1 | 7.11 | 0.35 | 0.525 | 7.038% | 7.46 |  | 1
|  |  | DOMICILIARIA 2 | 7.14 | 0.35 | 0.525 | 7.009% | 7.49 |  | 1
|  |  | DOMICILIARIA 3 | 6.98 | 0.35 | 0.525 | 7.162% | 7.33 |  | 1
|  |  | DOMICILIARIA 4 | 4.61 | 0.35 | 0.525 | 10.58% | 4.96 |  | 0
|  |  | DOMICILIARIA 5 | 6.64 | 0.35 | 0.525 | 7.511% | 6.99 |  | 1
|  |  | DOMICILIARIA 6 | 6.53 | 0.35 | 0.525 | 7.631% | 6.88 |  | 1
|  |  | DOMICILIARIA 7 | 6.42 | 0.35 | 0.525 | 7.755% | 6.77 |  | 1
|  |  | P20 A P21 | 0.1 | 0 |  |  | 0.1 |  | 0
|  |  | DOMICILIARIA 1 | 6.47 | 0.35 | 0.51 | 7.478% | 6.82 |  | 1
|  |  | DOMICILIARIA 2 | 5.71 | 0.35 | 0.51 | 8.416% | 6.06 |  | 1
|  |  | DOMICILIARIA 3 | 6.06 | 0.35 | 0.51 | 7.956% | 6.41 |  | 1
|  |  | DOMICILIARIA 4 | 6.08 | 0.35 | 0.51 | 7.932% | 6.43 |  | 1
|  |  | DOMICILIARIA 5 | 6.07 | 0.35 | 0.51 | 7.944% | 6.42 |  | 1
|  |  | DOMICILIARIA 6 | 6.45 | 0.35 | 0.51 | 7.5% | 6.8 |  | 1
|  |  | DOMICILIARIA 7 | 6.8 | 0.35 | 0.51 | 7.133% | 7.15 |  | 1
|  |  | DOMICILIARIA 8 | 6.3 | 0.35 | 0.51 | 7.669% | 6.65 |  | 1
|  |  | DOMICILIARIA 9 | 6.23 | 0.35 | 0.51 | 7.751% | 6.58 |  | 1
|  |  | DOMICILIARIA 10 | 6.32 | 0.35 | 0.51 | 7.646% | 6.67 |  | 1
|  |  | P21 A P22 | 0.1 | 0 |  |  | 0.1 |  | 0
|  |  | DOMICILIARIA 1 | 4.82 | 0.35 | 0.4525 | 8.752% | 5.17 |  | 0
|  |  | DOMICILIARIA 2 | 5.62 | 0.35 | 0.4525 | 7.58% | 5.97 |  | 0
|  |  | DOMICILIARIA 3 | 4.44 | 0.35 | 0.4525 | 9.447% | 4.79 |  | 0
|  |  | DOMICILIARIA 4 | 5.53 | 0.35 | 0.4525 | 7.696% | 5.88 |  | 0
|  |  | DOMICILIARIA 5 | 4.5 | 0.35 | 0.4525 | 9.33% | 4.85 |  | 0
|  |  | DOMICILIARIA 6 | 5.59 | 0.35 | 0.4525 | 7.618% | 5.94 |  | 0
|  |  | DOMICILIARIA 7 | 4.6 | 0.35 | 0.4525 | 9.141% | 4.95 |  | 0
|  |  | DOMICILIARIA 8 | 5.09 | 0.35 | 0.4525 | 8.318% | 5.44 |  | 0
|  |  | DOMICILIARIA 9 | 5.04 | 0.35 | 0.4525 | 8.395% | 5.39 |  | 0
|  |  | DOMICILIARIA 10 | 5.68 | 0.35 | 0.4525 | 7.504% | 6.03 |  | 1
|  |  | DOMICILIARIA 11 | 5.11 | 0.35 | 0.4525 | 8.288% | 5.46 |  | 0
|  |  | DOMICILIARIA 12 | 6.28 | 0.35 | 0.4525 | 6.825% | 6.63 |  | 1
|  |  | DOMICILIARIA 13 | 6.26 | 0.35 | 0.4525 | 6.846% | 6.61 |  | 1
|  |  | DOMICILIARIA 14 | 4.98 | 0.35 | 0.4525 | 8.49% | 5.33 |  | 0
|  |  | DOMICILIARIA 15 | 5.89 | 0.35 | 0.4525 | 7.252% | 6.24 |  | 1
|  |  | DOMICILIARIA 16 | 4.94 | 0.35 | 0.4525 | 8.554% | 5.29 |  | 0
|  |  | DOMICILIARIA 17 | 5.59 | 0.35 | 0.4525 | 7.618% | 5.94 |  | 0
|  |  | DOMICILIARIA 18 | 5.05 | 0.35 | 0.4525 | 8.38% | 5.4 |  | 0
|  |  | P22 A P23 | 0.1 | 0 |  |  | 0.1 |  | 0
|  |  | DOMICILIARIA 1 | 5.17 | 0.35 | 0.48 | 8.696% | 5.52 |  | 0
|  |  | DOMICILIARIA 2 | 4.43 | 0.35 | 0.48 | 10.04% | 4.78 |  | 0
|  |  | DOMICILIARIA 3 | 4.79 | 0.35 | 0.48 | 9.339% | 5.14 |  | 0
|  |  | DOMICILIARIA 4 | 4.72 | 0.35 | 0.48 | 9.467% | 5.07 |  | 0
|  |  | DOMICILIARIA 5 | 4.41 | 0.35 | 0.48 | 10.08% | 4.76 |  | 0
|  |  | DOMICILIARIA 6 | 6.7 | 0.35 | 0.48 | 6.809% | 7.05 |  | 1
|  |  | DOMICILIARIA 7 | 4.55 | 0.35 | 0.48 | 9.796% | 4.9 |  | 0
|  |  | DOMICILIARIA 8 | 4.63 | 0.35 | 0.48 | 9.639% | 4.98 |  | 0
|  |  | DOMICILIARIA 9 | 6.84 | 0.35 | 0.48 | 6.676% | 7.19 |  | 1
|  |  | DOMICILIARIA 10 | 4.63 | 0.35 | 0.48 | 9.639% | 4.98 |  | 0
|  |  | DOMICILIARIA 11 | 6.81 | 0.35 | 0.48 | 6.704% | 7.16 |  | 1
|  |  | DOMICILIARIA 12 | 4.63 | 0.35 | 0.48 | 9.639% | 4.98 |  | 0
|  |  | P23 A P24 | 0.1 | 0 |  |  | 0.1 |  | 0
|  |  | P24 A P25 | 0.1 | 0 |  |  | 0.1 |  | 0
|  |  | DOMICILIARIA 1 | 4.25 | 0.35 | 0.4625 | 10.05% | 4.6 |  | 0
|  |  | DOMICILIARIA 2 | 5.42 | 0.35 | 0.4625 | 8.016% | 5.77 |  | 0
|  |  | DOMICILIARIA 3 | 4.97 | 0.35 | 0.4625 | 8.694% | 5.32 |  | 0
|  |  | DOMICILIARIA 4 | 4.9 | 0.35 | 0.4625 | 8.81% | 5.25 |  | 0
|  |  | DOMICILIARIA 5 | 5.47 | 0.35 | 0.4625 | 7.947% | 5.82 |  | 0
|  |  | DOMICILIARIA 6 | 5.56 | 0.35 | 0.4625 | 7.826% | 5.91 |  | 0
|  |  | P26 A P27 | 0.1 | 0 |  |  | 0.1 |  | 0
|  |  | DOMICILIARIA 1 | 3.03 | 0.35 | 1.025 | 30.33% | 3.38 |  | 0
|  |  | DOMICILIARIA 2 | 7.73 | 0.35 | 1.025 | 12.69% | 8.08 |  | 1
|  |  | DOMICILIARIA 3 | 6.8 | 0.35 | 1.025 | 14.34% | 7.15 |  | 1
|  |  | DOMICILIARIA 4 | 9.62 | 0.35 | 1.025 | 10.28% | 9.97 |  | 1
|  |  | DOMICILIARIA 5 | 11.51 | 0.35 | 1.025 | 8.642% | 11.86 |  | 1
|  |  | DOMICILIARIA 6 | 13.39 | 0.35 | 1.025 | 7.46% | 13.74 |  | 1
|  |  | DOMICILIARIA 7 | 15.28 | 0.35 | 1.025 | 6.558% | 15.63 |  | 1
|  |  | DOMICILIARIA 8 | 17.16 | 0.35 | 1.025 | 5.854% | 17.51 |  | 1
|  |  | DOMICILIARIA 9 | 19.05 | 0.35 | 1.025 | 5.284% | 19.4 |  | 1
|  |  | DOMICILIARIA 10 | 20.93 | 0.35 | 1.025 | 4.817% | 21.28 |  | 1
|  |  | DOMICILIARIA 11 | 22.81 | 0.35 | 1.025 | 4.426% | 23.16 |  | 1
|  |  | DOMICILIARIA 12 | 24.7 | 0.35 | 1.025 | 4.092% | 25.05 |  | 1
|  |  | DOMICILIARIA 13 | 26.58 | 0.35 | 1.025 | 3.806% | 26.93 |  | 1
|  |  | DOMICILIARIA 14 | 28.47 | 0.35 | 1.025 | 3.557% | 28.82 |  | 1
|  |  | P27 A P28 | 0.1 | 0 |  |  | 0.1 |  | 0
|  |  | P28 A P29 | 0.1 | 0 |  |  | 0.1 |  | 0
|  |  | DOMICILIARIA 1 | 5.76 | 0.35 | 0.4 | 6.547% | 6.11 |  | 1
|  |  | DOMICILIARIA 2 | 4.39 | 0.35 | 0.4 | 8.439% | 4.74 |  | 0
|  |  | DOMICILIARIA 3 | 5.85 | 0.35 | 0.4 | 6.452% | 6.2 |  | 1
|  |  | DOMICILIARIA 4 | 4.41 | 0.35 | 0.4 | 8.403% | 4.76 |  | 0
|  |  | DOMICILIARIA 5 | 5.94 | 0.35 | 0.4 | 6.359% | 6.29 |  | 1
|  |  | DOMICILIARIA 6 | 4.4 | 0.35 | 0.4 | 8.421% | 4.75 |  | 0
|  |  | DOMICILIARIA 7 | 5.96 | 0.35 | 0.4 | 6.339% | 6.31 |  | 1
|  |  | DOMICILIARIA 8 | 4.29 | 0.35 | 0.4 | 8.621% | 4.64 |  | 0
|  |  | DOMICILIARIA 9 | 5.81 | 0.35 | 0.4 | 6.494% | 6.16 |  | 1
|  |  | DOMICILIARIA 10 | 3.76 | 0.35 | 0.4 | 9.732% | 4.11 |  | 0
|  |  | DOMICILIARIA 11 | 4.43 | 0.35 | 0.4 | 8.368% | 4.78 |  | 0
|  |  | DOMICILIARIA 12 | 7.72 | 0.35 | 0.4 | 4.957% | 8.07 |  | 1
|  |  | DOMICILIARIA 13 | 4.48 | 0.35 | 0.4 | 8.282% | 4.83 |  | 0
|  |  | DOMICILIARIA 14 | 8.52 | 0.35 | 0.4 | 4.51% | 8.87 |  | 1
|  |  | P29 A P30 | 0.1 | 0 |  |  | 0.1 |  | 0
|  |  | DOMICILIARIA 1 | 3.36 | 0.35 | 0.5625 | 15.16% | 3.71 |  | 0
|  |  | DOMICILIARIA 2 | 13.97 | 0.35 | 0.5625 | 3.928% | 14.32 |  | 1
|  |  | DOMICILIARIA 3 | 3.61 | 0.35 | 0.5625 | 14.2% | 3.96 |  | 0
|  |  | DOMICILIARIA 4 | 4.91 | 0.35 | 0.5625 | 10.69% | 5.26 |  | 0
|  |  | DOMICILIARIA 5 | 5.12 | 0.35 | 0.5625 | 10.28% | 5.47 |  | 0
|  |  | DOMICILIARIA 6 | 5.94 | 0.35 | 0.5625 | 8.943% | 6.29 |  | 1
|  |  | DOMICILIARIA 7 | 5.67 | 0.35 | 0.5625 | 9.344% | 6.02 |  | 1
|  |  | DOMICILIARIA 8 | 12.03 | 0.35 | 0.5625 | 4.544% | 12.38 |  | 1
|  |  | DOMICILIARIA 9 | 6.21 | 0.35 | 0.5625 | 8.575% | 6.56 |  | 1
|  |  | P30 A P31 | 0.1 | 0 |  |  | 0.1 |  | 0
|  |  | DOMICILIARIA 1 | 3.26 | 0.35 | 0.6775 | 18.77% | 3.61 |  | 0
|  |  | DOMICILIARIA 2 | 5.99 | 0.35 | 0.6775 | 10.69% | 6.34 |  | 1
|  |  | DOMICILIARIA 3 | 5.94 | 0.35 | 0.6775 | 10.77% | 6.29 |  | 1
|  |  | DOMICILIARIA 4 | 5.97 | 0.35 | 0.6775 | 10.72% | 6.32 |  | 1
|  |  | DOMICILIARIA 5 | 3.24 | 0.35 | 0.6775 | 18.87% | 3.59 |  | 0
|  |  | DOMICILIARIA 6 | 5.94 | 0.35 | 0.6775 | 10.77% | 6.29 |  | 1
|  |  | DOMICILIARIA 7 | 3.25 | 0.35 | 0.6775 | 18.82% | 3.6 |  | 0
|  |  | DOMICILIARIA 8 | 6.57 | 0.35 | 0.6775 | 9.79% | 6.92 |  | 1
|  |  | DOMICILIARIA 9 | 6.63 | 0.35 | 0.6775 | 9.706% | 6.98 |  | 1
|  |  | DOMICILIARIA 10 | 3.96 | 0.35 | 0.6775 | 15.72% | 4.31 |  | 0
|  |  | DOMICILIARIA 11 | 6.49 | 0.35 | 0.6775 | 9.905% | 6.84 |  | 1
|  |  | DOMICILIARIA 12 | 4.04 | 0.35 | 0.6775 | 15.43% | 4.39 |  | 0
|  |  | DOMICILIARIA 13 | 6.53 | 0.35 | 0.6775 | 9.847% | 6.88 |  | 1
|  |  | DOMICILIARIA 14 | 3.99 | 0.35 | 0.6775 | 15.61% | 4.34 |  | 0
|  |  | DOMICILIARIA 15 | 6.48 | 0.35 | 0.6775 | 9.919% | 6.83 |  | 1
|  |  | DOMICILIARIA 16 | 4.38 | 0.35 | 0.6775 | 14.32% | 4.73 |  | 0
|  |  | DOMICILIARIA 17 | 6.54 | 0.35 | 0.6775 | 9.833% | 6.89 |  | 1
|  |  | DOMICILIARIA 18 | 6.43 | 0.35 | 0.6775 | 9.993% | 6.78 |  | 1
|  |  | P31 A P32 | 0.1 | 0 |  |  | 0.1 |  | 0
|  |  | DOMICILIARIA 1 | 5.55 | 0.35 | 0.6775 | 11.48% | 5.9 |  | 0
|  |  | DOMICILIARIA 2 | 6.61 | 0.35 | 0.6775 | 9.734% | 6.96 |  | 1
|  |  | DOMICILIARIA 3 | 5.14 | 0.35 | 0.6775 | 12.34% | 5.49 |  | 0
|  |  | DOMICILIARIA 4 | 6.5 | 0.35 | 0.6775 | 9.891% | 6.85 |  | 1
|  |  | DOMICILIARIA 5 | 6.39 | 0.35 | 0.6775 | 10.05% | 6.74 |  | 1
|  |  | DOMICILIARIA 6 | 6.66 | 0.35 | 0.6775 | 9.665% | 7.01 |  | 1
|  |  | DOMICILIARIA 7 | 3.99 | 0.35 | 0.6775 | 15.61% | 4.34 |  | 0
|  |  | DOMICILIARIA 8 | 6.45 | 0.35 | 0.6775 | 9.963% | 6.8 |  | 1
|  |  | DOMICILIARIA 9 | 6.8 | 0.35 | 0.6775 | 9.476% | 7.15 |  | 1
|  |  | DOMICILIARIA 10 | 6.81 | 0.35 | 0.6775 | 9.462% | 7.16 |  | 1
|  |  | P32 A P33 | 0.1 | 0 |  |  | 0.1 |  | 0
|  |  | DOMICILIARIA 1 | 6.57 | 0.4 | 0.75 | 10.76% | 6.97 |  | 1
|  |  | DOMICILIARIA 2 | 7.11 | 0.4 | 0.75 | 9.987% | 7.51 |  | 1
|  |  | DOMICILIARIA 3 | 7.17 | 0.4 | 0.75 | 9.908% | 7.57 |  | 1
|  |  | DOMICILIARIA 4 | 7.02 | 0.4 | 0.75 | 10.11% | 7.42 |  | 1
|  |  | DOMICILIARIA 5 | 8.22 | 0.4 | 0.75 | 8.701% | 8.62 |  | 1
|  |  | P33 A P34 | 0.1 | 0 |  |  | 0.1 |  | 0
|  |  | P34 A P35 | 0.1 | 0 |  |  | 0.1 |  | 0
|  |  | DOMICILIARIA 1 | 5.22 | 0.5 | 1.1 | 19.23% | 5.72 |  | 0
|  |  | DOMICILIARIA 2 | 4.41 | 0.5 | 1.1 | 22.4% | 4.91 |  | 0
|  |  | DOMICILIARIA 3 | 4.83 | 0.5 | 1.1 | 20.64% | 5.33 |  | 0
|  |  | DOMICILIARIA 4 | 4.84 | 0.5 | 1.1 | 20.6% | 5.34 |  | 0
|  |  | DOMICILIARIA 5 | 4.5 | 0.5 | 1.1 | 22% | 5 |  | 0
|  |  | DOMICILIARIA 6 | 3.77 | 0.5 | 1.1 | 25.76% | 4.27 |  | 0
|  |  | DOMICILIARIA 7 | 4.72 | 0.5 | 1.1 | 21.07% | 5.22 |  | 0
|  |  | P36 A P37 | 0.1 | 0 |  |  | 0.1 |  | 0
|  |  | DOMICILIARIA 1 | 4.65 | 0.35 | 0.37 | 7.4% | 5 |  | 0
|  |  | DOMICILIARIA 2 | 6.41 | 0.35 | 0.37 | 5.473% | 6.76 |  | 1
|  |  | DOMICILIARIA 3 | 6.55 | 0.35 | 0.37 | 5.362% | 6.9 |  | 1
|  |  | DOMICILIARIA 4 | 4.58 | 0.35 | 0.37 | 7.505% | 4.93 |  | 0
|  |  | DOMICILIARIA 5 | 6.82 | 0.35 | 0.37 | 5.16% | 7.17 |  | 1
|  |  | DOMICILIARIA 6 | 4.86 | 0.35 | 0.37 | 7.102% | 5.21 |  | 0
|  |  | DOMICILIARIA 7 | 5 | 0.35 | 0.37 | 6.916% | 5.35 |  | 0
|  |  | DOMICILIARIA 8 | 6.93 | 0.35 | 0.37 | 5.082% | 7.28 |  | 1
|  |  | DOMICILIARIA 9 | 5.74 | 0.35 | 0.37 | 6.076% | 6.09 |  | 1
|  |  | DOMICILIARIA 10 | 7.83 | 0.35 | 0.37 | 4.523% | 8.18 |  | 1
|  |  | DOMICILIARIA 11 | 5.53 | 0.35 | 0.37 | 6.293% | 5.88 |  | 0
|  |  | DOMICILIARIA 12 | 6.06 | 0.35 | 0.37 | 5.772% | 6.41 |  | 1
|  |  | DOMICILIARIA 13 | 5.4 | 0.35 | 0.37 | 6.435% | 5.75 |  | 0
|  |  | DOMICILIARIA 14 | 6.33 | 0.35 | 0.37 | 5.539% | 6.68 |  | 1
|  |  | DOMICILIARIA 15 | 5.28 | 0.35 | 0.37 | 6.572% | 5.63 |  | 0
|  |  | DOMICILIARIA 16 | 6.7 | 0.35 | 0.37 | 5.248% | 7.05 |  | 1
|  |  | DOMICILIARIA 17 | 5.2 | 0.35 | 0.37 | 6.667% | 5.55 |  | 0
|  |  | P37 A P38 | 0.1 | 0 |  |  | 0.1 |  | 0
|  |  | DOMICILIARIA 1 | 5.09 | 0.35 | 0.445 | 8.18% | 5.44 |  | 0
|  |  | DOMICILIARIA 2 | 8.48 | 0.35 | 0.445 | 5.04% | 8.83 |  | 1
|  |  | DOMICILIARIA 3 | 8.4 | 0.35 | 0.445 | 5.086% | 8.75 |  | 1
|  |  | DOMICILIARIA 4 | 4.72 | 0.35 | 0.445 | 8.777% | 5.07 |  | 0
|  |  | DOMICILIARIA 5 | 8.51 | 0.35 | 0.445 | 5.023% | 8.86 |  | 1
|  |  | DOMICILIARIA 6 | 4.6 | 0.35 | 0.445 | 8.99% | 4.95 |  | 0
|  |  | DOMICILIARIA 7 | 8.41 | 0.35 | 0.445 | 5.08% | 8.76 |  | 1
|  |  | DOMICILIARIA 8 | 8.36 | 0.35 | 0.445 | 5.109% | 8.71 |  | 1
|  |  | DOMICILIARIA 9 | 4.65 | 0.35 | 0.445 | 8.9% | 5 |  | 0
|  |  | DOMICILIARIA 10 | 8.34 | 0.35 | 0.445 | 5.121% | 8.69 |  | 1
|  |  | DOMICILIARIA 11 | 8.27 | 0.35 | 0.445 | 5.162% | 8.62 |  | 1
|  |  | DOMICILIARIA 12 | 4.51 | 0.35 | 0.445 | 9.156% | 4.86 |  | 0
|  |  | DOMICILIARIA 13 | 8.2 | 0.35 | 0.445 | 5.205% | 8.55 |  | 1
|  |  | P38 A P39 | 0.1 | 0 |  |  | 0.1 |  | 0
|  |  | DOMICILIARIA 1 | 4.29 | 0.35 | 0.45 | 9.698% | 4.64 |  | 0
|  |  | DOMICILIARIA 2 | 5.83 | 0.35 | 0.45 | 7.282% | 6.18 |  | 1
|  |  | DOMICILIARIA 3 | 4.31 | 0.35 | 0.45 | 9.657% | 4.66 |  | 0
|  |  | DOMICILIARIA 4 | 5.76 | 0.35 | 0.45 | 7.365% | 6.11 |  | 1
|  |  | DOMICILIARIA 5 | 4.15 | 0.35 | 0.45 | 10% | 4.5 |  | 0
|  |  | DOMICILIARIA 6 | 6.09 | 0.35 | 0.45 | 6.988% | 6.44 |  | 1
|  |  | DOMICILIARIA 7 | 3.98 | 0.35 | 0.45 | 10.39% | 4.33 |  | 0
|  |  | DOMICILIARIA 8 | 3.18 | 0.35 | 0.45 | 12.75% | 3.53 |  | 0
|  |  | DOMICILIARIA 9 | 6.22 | 0.35 | 0.45 | 6.849% | 6.57 |  | 1
|  |  | DOMICILIARIA 10 | 2.8 | 0.35 | 0.45 | 14.29% | 3.15 |  | 0
|  |  | DOMICILIARIA 11 | 6.62 | 0.35 | 0.45 | 6.456% | 6.97 |  | 1
|  |  | DOMICILIARIA 12 | 2.66 | 0.35 | 0.45 | 14.95% | 3.01 |  | 0
|  |  | P39 A P40 | 0.1 | 0 |  |  | 0.1 |  | 0
|  |  | DOMICILIARIA 1 | 7.18 | 0.35 | 0.45 | 5.976% | 7.53 |  | 1
|  |  | DOMICILIARIA 2 | 1.91 | 0.35 | 0.45 | 19.91% | 2.26 |  | 0
|  |  | DOMICILIARIA 3 | 7.08 | 0.35 | 0.45 | 6.057% | 7.43 |  | 1
|  |  | DOMICILIARIA 4 | 1.78 | 0.35 | 0.45 | 21.13% | 2.13 |  | 0
|  |  | DOMICILIARIA 5 | 7.37 | 0.35 | 0.45 | 5.829% | 7.72 |  | 1
|  |  | DOMICILIARIA 6 | 1.83 | 0.35 | 0.45 | 20.64% | 2.18 |  | 0
|  |  | DOMICILIARIA 7 | 7.48 | 0.35 | 0.45 | 5.747% | 7.83 |  | 1
|  |  | DOMICILIARIA 8 | 7.46 | 0.35 | 0.45 | 5.762% | 7.81 |  | 1
|  |  | DOMICILIARIA 9 | 2.3 | 0.35 | 0.45 | 16.98% | 2.65 |  | 0
|  |  | DOMICILIARIA 10 | 3.34 | 0.35 | 0.45 | 12.2% | 3.69 |  | 0
|  |  | DOMICILIARIA 11 | 9.34 | 0.35 | 0.45 | 4.644% | 9.69 |  | 1
|  |  | DOMICILIARIA 12 | 4.18 | 0.35 | 0.45 | 9.934% | 4.53 |  | 0
|  |  | P40 A P41 | 0.1 | 0 |  |  | 0.1 |  | 0
|  |  | DOMICILIARIA 1 | 5.23 | 0.35 | 0.475 | 8.513% | 5.58 |  | 0
|  |  | DOMICILIARIA 2 | 5.24 | 0.35 | 0.475 | 8.497% | 5.59 |  | 0
|  |  | DOMICILIARIA 3 | 3.96 | 0.35 | 0.475 | 11.02% | 4.31 |  | 0
|  |  | DOMICILIARIA 4 | 5.34 | 0.35 | 0.475 | 8.348% | 5.69 |  | 0
|  |  | DOMICILIARIA 5 | 5.58 | 0.35 | 0.475 | 8.01% | 5.93 |  | 0
|  |  | DOMICILIARIA 6 | 3.9 | 0.35 | 0.475 | 11.18% | 4.25 |  | 0
|  |  | DOMICILIARIA 7 | 7.12 | 0.35 | 0.475 | 6.359% | 7.47 |  | 1
|  |  | DOMICILIARIA 8 | 5.88 | 0.35 | 0.475 | 7.624% | 6.23 |  | 1
|  |  | DOMICILIARIA 9 | 4.98 | 0.35 | 0.475 | 8.912% | 5.33 |  | 0
|  |  | DOMICILIARIA 10 | 6.19 | 0.35 | 0.475 | 7.263% | 6.54 |  | 1
|  |  | DOMICILIARIA 11 | 6.2 | 0.35 | 0.475 | 7.252% | 6.55 |  | 1
|  |  | DOMICILIARIA 12 | 4.82 | 0.35 | 0.475 | 9.188% | 5.17 |  | 0
|  |  | DOMICILIARIA 13 | 4.71 | 0.35 | 0.475 | 9.387% | 5.06 |  | 0
|  |  | DOMICILIARIA 14 | 5.04 | 0.35 | 0.475 | 8.813% | 5.39 |  | 0
|  |  | DOMICILIARIA 15 | 5.64 | 0.35 | 0.475 | 7.93% | 5.99 |  | 0
|  |  | DOMICILIARIA 16 | 4.4 | 0.35 | 0.475 | 10% | 4.75 |  | 0
|  |  | P41 A P42 | 0.1 | 0 |  |  | 0.1 |  | 0
|  |  | DOMICILIARIA 1 | 4.42 | 0.35 | 0.5 | 10.48% | 4.77 |  | 0
|  |  | DOMICILIARIA 2 | 6.09 | 0.35 | 0.5 | 7.764% | 6.44 |  | 1
|  |  | DOMICILIARIA 3 | 4.26 | 0.35 | 0.5 | 10.85% | 4.61 |  | 0
|  |  | DOMICILIARIA 4 | 5.69 | 0.35 | 0.5 | 8.278% | 6.04 |  | 1
|  |  | DOMICILIARIA 5 | 4.33 | 0.35 | 0.5 | 10.68% | 4.68 |  | 0
|  |  | DOMICILIARIA 6 | 5.42 | 0.35 | 0.5 | 8.666% | 5.77 |  | 0
|  |  | DOMICILIARIA 7 | 4.48 | 0.35 | 0.5 | 10.35% | 4.83 |  | 0
|  |  | DOMICILIARIA 8 | 5.18 | 0.35 | 0.5 | 9.042% | 5.53 |  | 0
|  |  | DOMICILIARIA 9 | 4.63 | 0.35 | 0.5 | 10.04% | 4.98 |  | 0
|  |  | DOMICILIARIA 10 | 4.92 | 0.35 | 0.5 | 9.488% | 5.27 |  | 0
|  |  | DOMICILIARIA 11 | 4.86 | 0.35 | 0.5 | 9.597% | 5.21 |  | 0
|  |  | DOMICILIARIA 12 | 4.52 | 0.35 | 0.5 | 10.27% | 4.87 |  | 0
|  |  | DOMICILIARIA 13 | 5.18 | 0.35 | 0.5 | 9.042% | 5.53 |  | 0
|  |  | DOMICILIARIA 14 | 4.43 | 0.35 | 0.5 | 10.46% | 4.78 |  | 0
|  |  | DOMICILIARIA 15 | 4.82 | 0.35 | 0.5 | 9.671% | 5.17 |  | 0
|  |  | DOMICILIARIA 16 | 4.3 | 0.35 | 0.5 | 10.75% | 4.65 |  | 0
|  |  | DOMICILIARIA 17 | 4.96 | 0.35 | 0.5 | 9.416% | 5.31 |  | 0
|  |  | DOMICILIARIA 18 | 4.41 | 0.35 | 0.5 | 10.5% | 4.76 |  | 0
|  |  | P42 A P43 | 0.1 | 0 |  |  | 0.1 |  | 0
|  |  | DOMICILIARIA 1 | 5.32 | 0.55 | 1.55 | 26.41% | 5.87 |  | 0
|  |  | DOMICILIARIA 2 | 4.98 | 0.55 | 1.55 | 28.03% | 5.53 |  | 0
|  |  | DOMICILIARIA 3 | 5.79 | 0.55 | 1.55 | 24.45% | 6.34 |  | 1
|  |  | DOMICILIARIA 4 | 5.04 | 0.55 | 1.55 | 27.73% | 5.59 |  | 0
|  |  | DOMICILIARIA 5 | 4.74 | 0.55 | 1.55 | 29.3% | 5.29 |  | 0
|  |  | DOMICILIARIA 6 | 5.78 | 0.55 | 1.55 | 24.49% | 6.33 |  | 1
|  |  | DOMICILIARIA 7 | 4.65 | 0.55 | 1.55 | 29.81% | 5.2 |  | 0
|  |  | DOMICILIARIA 8 | 4.51 | 0.55 | 1.55 | 30.63% | 5.06 |  | 0
|  |  | DOMICILIARIA 9 | 5.79 | 0.55 | 1.55 | 24.45% | 6.34 |  | 1
|  |  | DOMICILIARIA 10 | 4.45 | 0.55 | 1.55 | 31% | 5 |  | 0
|  |  | DOMICILIARIA 11 | 4.1 | 0.55 | 1.55 | 33.33% | 4.65 |  | 0
|  |  | DOMICILIARIA 12 | 5.92 | 0.55 | 1.55 | 23.96% | 6.47 |  | 1
|  |  | P44 A P45 | 0.1 | 0 |  |  | 0.1 |  | 0
|  |  | DOMICILIARIA 1 | 4.53 | 0.35 | 0.4375 | 8.965% | 4.88 |  | 0
|  |  | DOMICILIARIA 2 | 4.15 | 0.35 | 0.4375 | 9.722% | 4.5 |  | 0
|  |  | DOMICILIARIA 3 | 4.73 | 0.35 | 0.4375 | 8.612% | 5.08 |  | 0
|  |  | DOMICILIARIA 4 | 4.6 | 0.35 | 0.4375 | 8.838% | 4.95 |  | 0
|  |  | DOMICILIARIA 5 | 4.5 | 0.35 | 0.4375 | 9.021% | 4.85 |  | 0
|  |  | DOMICILIARIA 6 | 4.4 | 0.35 | 0.4375 | 9.211% | 4.75 |  | 0
|  |  | DOMICILIARIA 7 | 4.48 | 0.35 | 0.4375 | 9.058% | 4.83 |  | 0
|  |  | DOMICILIARIA 8 | 4.65 | 0.35 | 0.4375 | 8.75% | 5 |  | 0
|  |  | DOMICILIARIA 9 | 4.47 | 0.35 | 0.4375 | 9.077% | 4.82 |  | 0
|  |  | DOMICILIARIA 10 | 4.46 | 0.35 | 0.4375 | 9.096% | 4.81 |  | 0
|  |  | DOMICILIARIA 11 | 4.21 | 0.35 | 0.4375 | 9.594% | 4.56 |  | 0
|  |  | DOMICILIARIA 12 | 5.19 | 0.35 | 0.4375 | 7.897% | 5.54 |  | 0
|  |  | P45 A P46 | 0.1 | 0 |  |  | 0.1 |  | 0
|  |  | DOMICILIARIA 1 | 6.58 | 0.35 | 0.5875 | 8.478% | 6.93 |  | 1
|  |  | DOMICILIARIA 2 | 6.19 | 0.35 | 0.5875 | 8.983% | 6.54 |  | 1
|  |  | DOMICILIARIA 3 | 5.6 | 0.35 | 0.5875 | 9.874% | 5.95 |  | 0
|  |  | DOMICILIARIA 4 | 5.17 | 0.35 | 0.5875 | 10.64% | 5.52 |  | 0
|  |  | DOMICILIARIA 5 | 4.69 | 0.35 | 0.5875 | 11.66% | 5.04 |  | 0
|  |  | DOMICILIARIA 6 | 3.37 | 0.35 | 0.5875 | 15.79% | 3.72 |  | 0
|  |  | DOMICILIARIA 7 | 3.75 | 0.35 | 0.5875 | 14.33% | 4.1 |  | 0
|  |  | DOMICILIARIA 8 | 3.43 | 0.35 | 0.5875 | 15.54% | 3.78 |  | 0
|  |  | P46 A P76 | 0.1 | 0 |  |  | 0.1 |  | 0
|  |  | DOMICILIARIA 1 | 1.27 | 0.35 | 0.575 | 35.49% | 1.62 |  | 0
|  |  | DOMICILIARIA 2 | 1.88 | 0.35 | 0.575 | 25.78% | 2.23 |  | 0
|  |  | DOMICILIARIA 3 | 2.27 | 0.35 | 0.575 | 21.95% | 2.62 |  | 0
|  |  | DOMICILIARIA 4 | 2.64 | 0.35 | 0.575 | 19.23% | 2.99 |  | 0
|  |  | DOMICILIARIA 5 | 3.13 | 0.35 | 0.575 | 16.52% | 3.48 |  | 0
|  |  | DOMICILIARIA 6 | 3.89 | 0.35 | 0.575 | 13.56% | 4.24 |  | 0
|  |  | DOMICILIARIA 7 | 4.38 | 0.35 | 0.575 | 12.16% | 4.73 |  | 0
|  |  | P76 A P47 | 0.1 | 0 |  |  | 0.1 |  | 0
|  |  | P47 A P62 | 0.1 | 0 |  |  | 0.1 |  | 0
|  |  | DOMICILIARIA 1 | 5.21 | 0.35 | 0.6675 | 12.01% | 5.56 |  | 0
|  |  | DOMICILIARIA 2 | 3.75 | 0.35 | 0.6675 | 16.28% | 4.1 |  | 0
|  |  | DOMICILIARIA 3 | 5.93 | 0.35 | 0.6675 | 10.63% | 6.28 |  | 1
|  |  | DOMICILIARIA 4 | 3.79 | 0.35 | 0.6675 | 16.12% | 4.14 |  | 0
|  |  | DOMICILIARIA 5 | 6.04 | 0.35 | 0.6675 | 10.45% | 6.39 |  | 1
|  |  | DOMICILIARIA 6 | 2.6 | 0.35 | 0.6675 | 22.63% | 2.95 |  | 0
|  |  | DOMICILIARIA 7 | 5.47 | 0.35 | 0.6675 | 11.47% | 5.82 |  | 0
|  |  | P62 A P48 | 0.1 | 0 |  |  | 0.1 |  | 0
|  |  | DOMICILIARIA 1 | 2.22 | 0.35 | 0.5875 | 22.86% | 2.57 |  | 0
|  |  | DOMICILIARIA 2 | 5.94 | 0.35 | 0.5875 | 9.34% | 6.29 |  | 1
|  |  | DOMICILIARIA 3 | 2.74 | 0.35 | 0.5875 | 19.01% | 3.09 |  | 0
|  |  | DOMICILIARIA 4 | 4.68 | 0.35 | 0.5875 | 11.68% | 5.03 |  | 0
|  |  | DOMICILIARIA 5 | 3.09 | 0.35 | 0.5875 | 17.08% | 3.44 |  | 0
|  |  | DOMICILIARIA 6 | 5.73 | 0.35 | 0.5875 | 9.663% | 6.08 |  | 1
|  |  | DOMICILIARIA 7 | 3.48 | 0.35 | 0.5875 | 15.34% | 3.83 |  | 0
|  |  | DOMICILIARIA 8 | 3.47 | 0.35 | 0.5875 | 15.38% | 3.82 |  | 0
|  |  | DOMICILIARIA 9 | 6.14 | 0.35 | 0.5875 | 9.052% | 6.49 |  | 1
|  |  | DOMICILIARIA 10 | 5.69 | 0.35 | 0.5875 | 9.727% | 6.04 |  | 1
|  |  | DOMICILIARIA 11 | 3.18 | 0.35 | 0.5875 | 16.64% | 3.53 |  | 0
|  |  | DOMICILIARIA 12 | 5.51 | 0.35 | 0.5875 | 10.03% | 5.86 |  | 0
|  |  | DOMICILIARIA 13 | 5.76 | 0.35 | 0.5875 | 9.615% | 6.11 |  | 1
|  |  | P48 A P49 | 0.1 | 0 |  |  | 0.1 |  | 0
|  |  | DOMICILIARIA 1 | 3.06 | 0.35 | 0.4 | 11.73% | 3.41 |  | 0
|  |  | DOMICILIARIA 2 | 5.59 | 0.35 | 0.4 | 6.734% | 5.94 |  | 0
|  |  | DOMICILIARIA 3 | 5.38 | 0.35 | 0.4 | 6.981% | 5.73 |  | 0
|  |  | DOMICILIARIA 4 | 3.36 | 0.35 | 0.4 | 10.78% | 3.71 |  | 0
|  |  | DOMICILIARIA 5 | 6.12 | 0.35 | 0.4 | 6.182% | 6.47 |  | 1
|  |  | DOMICILIARIA 6 | 3.49 | 0.35 | 0.4 | 10.42% | 3.84 |  | 0
|  |  | DOMICILIARIA 7 | 5.7 | 0.35 | 0.4 | 6.612% | 6.05 |  | 1
|  |  | DOMICILIARIA 8 | 3.87 | 0.35 | 0.4 | 9.479% | 4.22 |  | 0
|  |  | DOMICILIARIA 9 | 5.51 | 0.35 | 0.4 | 6.826% | 5.86 |  | 0
|  |  | DOMICILIARIA 10 | 5.5 | 0.35 | 0.4 | 6.838% | 5.85 |  | 0
|  |  | DOMICILIARIA 11 | 4 | 0.35 | 0.4 | 9.195% | 4.35 |  | 0
|  |  | DOMICILIARIA 12 | 5.1 | 0.35 | 0.4 | 7.339% | 5.45 |  | 0
|  |  | DOMICILIARIA 13 | 4.99 | 0.35 | 0.4 | 7.491% | 5.34 |  | 0
|  |  | DOMICILIARIA 14 | 3.83 | 0.35 | 0.4 | 9.569% | 4.18 |  | 0
|  |  | DOMICILIARIA 15 | 4.98 | 0.35 | 0.4 | 7.505% | 5.33 |  | 0
|  |  | DOMICILIARIA 16 | 3.85 | 0.35 | 0.4 | 9.524% | 4.2 |  | 0
|  |  | DOMICILIARIA 17 | 6.2 | 0.35 | 0.4 | 6.107% | 6.55 |  | 1
|  |  | DOMICILIARIA 18 | 6.2 | 0.35 | 0.4 | 6.107% | 6.55 |  | 1
|  |  | P45 A P50 | 0.1 | 0 |  |  | 0.1 |  | 0
|  |  | DOMICILIARIA 1 | 7.56 | 0.35 | 0.445 | 5.626% | 7.91 |  | 1
|  |  | DOMICILIARIA 2 | 6.76 | 0.35 | 0.445 | 6.259% | 7.11 |  | 1
|  |  | DOMICILIARIA 3 | 8.73 | 0.35 | 0.445 | 4.901% | 9.08 |  | 1
|  |  | P50 A P37 | 0.1 | 0.35 |  |  | 0.45 |  | 0
|  |  | DOMICILIARIA 1 | 6.86 | 0.35 | 0.3775 | 5.236% | 7.21 |  | 1
|  |  | DOMICILIARIA 2 | 4.93 | 0.35 | 0.3775 | 7.15% | 5.28 |  | 0
|  |  | DOMICILIARIA 3 | 4.54 | 0.35 | 0.3775 | 7.72% | 4.89 |  | 0
|  |  | P39 A P51 | 0.1 | 0 |  |  | 0.1 |  | 0
|  |  | DOMICILIARIA 1 | 5.59 | 0.35 | 0.365 | 6.145% | 5.94 |  | 0
|  |  | DOMICILIARIA 2 | 4.9 | 0.35 | 0.365 | 6.952% | 5.25 |  | 0
|  |  | DOMICILIARIA 3 | 5.45 | 0.35 | 0.365 | 6.293% | 5.8 |  | 0
|  |  | DOMICILIARIA 12 | 5.11 | 0.35 | 0.365 | 6.685% | 5.46 |  | 0
|  |  | DOMICILIARIA 13 | 5.51 | 0.35 | 0.365 | 6.229% | 5.86 |  | 0
|  |  | DOMICILIARIA 14 | 5.06 | 0.35 | 0.365 | 6.747% | 5.41 |  | 0
|  |  | P51 A P29 | 0.1 | 0 |  |  | 0.1 |  | 0
|  |  | DOMICILIARIA 1 | 4.77 | 0.35 | 0.675 | 13.18% | 5.12 |  | 0
|  |  | DOMICILIARIA 2 | 4.38 | 0.35 | 0.675 | 14.27% | 4.73 |  | 0
|  |  | DOMICILIARIA 3 | 5.59 | 0.35 | 0.675 | 11.36% | 5.94 |  | 0
|  |  | DOMICILIARIA 4 | 4.39 | 0.35 | 0.675 | 14.24% | 4.74 |  | 0
|  |  | DOMICILIARIA 5 | 5.27 | 0.35 | 0.675 | 12.01% | 5.62 |  | 0
|  |  | DOMICILIARIA 6 | 4.52 | 0.35 | 0.675 | 13.86% | 4.87 |  | 0
|  |  | P29 A P20 | 0.1 | 0 |  |  | 0.1 |  | 0
|  |  | DOMICILIARIA 1 | 6.5 | 0.35 | 0.525 | 7.664% | 6.85 |  | 1
|  |  | DOMICILIARIA 2 | 6.21 | 0.35 | 0.525 | 8.003% | 6.56 |  | 1
|  |  | DOMICILIARIA 3 | 6.29 | 0.35 | 0.525 | 7.907% | 6.64 |  | 1
|  |  | DOMICILIARIA 4 | 5.73 | 0.35 | 0.525 | 8.635% | 6.08 |  | 1
|  |  | P20 A P52 | 0.1 | 0 |  |  | 0.1 |  | 0
|  |  | DOMICILIARIA 1 | 4 | 0.35 | 0.4975 | 11.44% | 4.35 |  | 0
|  |  | DOMICILIARIA 2 | 3.88 | 0.35 | 0.4975 | 11.76% | 4.23 |  | 0
|  |  | DOMICILIARIA 3 | 4.33 | 0.35 | 0.4975 | 10.63% | 4.68 |  | 0
|  |  | DOMICILIARIA 4 | 4.15 | 0.35 | 0.4975 | 11.06% | 4.5 |  | 0
|  |  | DOMICILIARIA 5 | 15.73 | 0.35 | 0.4975 | 3.094% | 16.08 |  | 1
|  |  | DOMICILIARIA 6 | 6.02 | 0.35 | 0.4975 | 7.81% | 6.37 |  | 1
|  |  | DOMICILIARIA 7 | 6.41 | 0.35 | 0.4975 | 7.359% | 6.76 |  | 1
|  |  | DOMICILIARIA 8 | 5.83 | 0.35 | 0.4975 | 8.05% | 6.18 |  | 1
|  |  | DOMICILIARIA 9 | 5.19 | 0.35 | 0.4975 | 8.98% | 5.54 |  | 0
|  |  | P52 A P13 | 0.1 | 0 |  |  | 0.1 |  | 0
|  |  | DOMICILIARIA 1 | 10.1 | 0.3 | 0.3475 | 3.341% | 10.4 |  | 1
|  |  | DOMICILIARIA 2 | 5.22 | 0.3 | 0.3475 | 6.295% | 5.52 |  | 0
|  |  | DOMICILIARIA 3 | 5.87 | 0.3 | 0.3475 | 5.632% | 6.17 |  | 1
|  |  | P13 A P53 | 0.1 | 0 |  |  | 0.1 |  | 0
|  |  | DOMICILIARIA 1 | 4.97 | 0.35 | 0.375 | 7.049% | 5.32 |  | 0
|  |  | DOMICILIARIA 2 | 6.42 | 0.35 | 0.375 | 5.539% | 6.77 |  | 1
|  |  | DOMICILIARIA 3 | 5.28 | 0.35 | 0.375 | 6.661% | 5.63 |  | 0
|  |  | DOMICILIARIA 4 | 6.53 | 0.35 | 0.375 | 5.451% | 6.88 |  | 1
|  |  | DOMICILIARIA 5 | 6.5 | 0.35 | 0.375 | 5.474% | 6.85 |  | 1
|  |  | DOMICILIARIA 6 | 5.3 | 0.35 | 0.375 | 6.637% | 5.65 |  | 0
|  |  | DOMICILIARIA 7 | 6.34 | 0.35 | 0.375 | 5.605% | 6.69 |  | 1
|  |  | DOMICILIARIA 8 | 4.93 | 0.35 | 0.375 | 7.102% | 5.28 |  | 0
|  |  | DOMICILIARIA 9 | 5.42 | 0.35 | 0.375 | 6.499% | 5.77 |  | 0
|  |  | P47 A P40 | 0.1 | 0 |  |  | 0.1 |  | 0
|  |  | DOMICILIARIA 1 | 7.67 | 0.35 | 0.53 | 6.608% | 8.02 |  | 1
|  |  | DOMICILIARIA 2 | 6.78 | 0.35 | 0.53 | 7.433% | 7.13 |  | 1
|  |  | DOMICILIARIA 3 | 7.4 | 0.35 | 0.53 | 6.839% | 7.75 |  | 1
|  |  | DOMICILIARIA 4 | 7.83 | 0.35 | 0.53 | 6.479% | 8.18 |  | 1
|  |  | DOMICILIARIA 5 | 6.74 | 0.35 | 0.53 | 7.475% | 7.09 |  | 1
|  |  | DOMICILIARIA 6 | 7.51 | 0.35 | 0.53 | 6.743% | 7.86 |  | 1
|  |  | DOMICILIARIA 7 | 6.36 | 0.35 | 0.53 | 7.899% | 6.71 |  | 1
|  |  | DOMICILIARIA 8 | 7.61 | 0.35 | 0.53 | 6.658% | 7.96 |  | 1
|  |  | DOMICILIARIA 9 | 5.12 | 0.35 | 0.53 | 9.689% | 5.47 |  | 0
|  |  | DOMICILIARIA 10 | 5 | 0.35 | 0.53 | 9.907% | 5.35 |  | 0
|  |  | DOMICILIARIA 11 | 7.16 | 0.35 | 0.53 | 7.057% | 7.51 |  | 1
|  |  | DOMICILIARIA 12 | 7.32 | 0.35 | 0.53 | 6.91% | 7.67 |  | 1
|  |  | DOMICILIARIA 13 | 4.16 | 0.35 | 0.53 | 11.75% | 4.51 |  | 0
|  |  | DOMICILIARIA 14 | 7.32 | 0.35 | 0.53 | 6.91% | 7.67 |  | 1
|  |  | P40 A P30 | 0.1 | 0 |  |  | 0.1 |  | 0
|  |  | DOMICILIARIA 1 | 4.73 | 0.35 | 0.6125 | 12.06% | 5.08 |  | 0
|  |  | DOMICILIARIA 2 | 4.46 | 0.35 | 0.6125 | 12.73% | 4.81 |  | 0
|  |  | DOMICILIARIA 3 | 5.52 | 0.35 | 0.6125 | 10.43% | 5.87 |  | 0
|  |  | DOMICILIARIA 4 | 6.23 | 0.35 | 0.6125 | 9.309% | 6.58 |  | 1
|  |  | DOMICILIARIA 5 | 4.38 | 0.35 | 0.6125 | 12.95% | 4.73 |  | 0
|  |  | DOMICILIARIA 6 | 5.61 | 0.35 | 0.6125 | 10.28% | 5.96 |  | 0
|  |  | DOMICILIARIA 7 | 4.41 | 0.35 | 0.6125 | 12.87% | 4.76 |  | 0
|  |  | DOMICILIARIA 8 | 4.69 | 0.35 | 0.6125 | 12.15% | 5.04 |  | 0
|  |  | DOMICILIARIA 9 | 4.84 | 0.35 | 0.6125 | 11.8% | 5.19 |  | 0
|  |  | DOMICILIARIA 10 | 5.85 | 0.35 | 0.6125 | 9.879% | 6.2 |  | 1
|  |  | DOMICILIARIA 11 | 4.75 | 0.35 | 0.6125 | 12.01% | 5.1 |  | 0
|  |  | DOMICILIARIA 12 | 5.56 | 0.35 | 0.6125 | 10.36% | 5.91 |  | 0
|  |  | DOMICILIARIA 13 | 4.9 | 0.35 | 0.6125 | 11.67% | 5.25 |  | 0
|  |  | P30 A P21 | 0.1 | 0 |  |  | 0.1 |  | 0
|  |  | DOMICILIARIA 1 | 6.17 | 0.35 | 0.5475 | 8.397% | 6.52 |  | 1
|  |  | DOMICILIARIA 2 | 5.97 | 0.35 | 0.5475 | 8.663% | 6.32 |  | 1
|  |  | DOMICILIARIA 3 | 6.67 | 0.35 | 0.5475 | 7.799% | 7.02 |  | 1
|  |  | DOMICILIARIA 4 | 6.24 | 0.35 | 0.5475 | 8.308% | 6.59 |  | 1
|  |  | P21 A P54 | 0.1 | 0 |  |  | 0.1 |  | 0
|  |  | DOMICILIARIA 1 | 5.55 | 0.35 | 0.5375 | 9.11% | 5.9 |  | 0
|  |  | DOMICILIARIA 2 | 5.35 | 0.35 | 0.5375 | 9.43% | 5.7 |  | 0
|  |  | DOMICILIARIA 3 | 5.38 | 0.35 | 0.5375 | 9.38% | 5.73 |  | 0
|  |  | DOMICILIARIA 4 | 5.35 | 0.35 | 0.5375 | 9.43% | 5.7 |  | 0
|  |  | DOMICILIARIA 5 | 5.03 | 0.35 | 0.5375 | 9.991% | 5.38 |  | 0
|  |  | DOMICILIARIA 6 | 5.01 | 0.35 | 0.5375 | 10.03% | 5.36 |  | 0
|  |  | DOMICILIARIA 7 | 4.8 | 0.35 | 0.5375 | 10.44% | 5.15 |  | 0
|  |  | DOMICILIARIA 8 | 5.29 | 0.35 | 0.5375 | 9.53% | 5.64 |  | 0
|  |  | DOMICILIARIA 9 | 5.79 | 0.35 | 0.5375 | 8.754% | 6.14 |  | 1
|  |  | DOMICILIARIA 10 | 4.44 | 0.35 | 0.5375 | 11.22% | 4.79 |  | 0
|  |  | DOMICILIARIA 11 | 5.45 | 0.35 | 0.5375 | 9.267% | 5.8 |  | 0
|  |  | DOMICILIARIA 12 | 5.24 | 0.35 | 0.5375 | 9.615% | 5.59 |  | 0
|  |  | DOMICILIARIA 13 | 4.41 | 0.35 | 0.5375 | 11.29% | 4.76 |  | 0
|  |  | P54 A P14 | 0.1 | 0 |  |  | 0.1 |  | 0
|  |  | DOMICILIARIA 1 | 5.43 | 0.35 | 0.5775 | 9.991% | 5.78 |  | 0
|  |  | DOMICILIARIA 2 | 4.39 | 0.35 | 0.5775 | 12.18% | 4.74 |  | 0
|  |  | DOMICILIARIA 3 | 5.63 | 0.35 | 0.5775 | 9.657% | 5.98 |  | 0
|  |  | DOMICILIARIA 4 | 5.8 | 0.35 | 0.5775 | 9.39% | 6.15 |  | 1
|  |  | DOMICILIARIA 5 | 4.6 | 0.35 | 0.5775 | 11.67% | 4.95 |  | 0
|  |  | DOMICILIARIA 6 | 5.48 | 0.35 | 0.5775 | 9.906% | 5.83 |  | 0
|  |  | P14 A P55 | 0.1 | 0 |  |  | 0.1 |  | 0
|  |  | DOMICILIARIA 1 | 4.64 | 0.35 | 0.425 | 8.517% | 4.99 |  | 0
|  |  | DOMICILIARIA 2 | 4.62 | 0.35 | 0.425 | 8.551% | 4.97 |  | 0
|  |  | DOMICILIARIA 3 | 4.76 | 0.35 | 0.425 | 8.317% | 5.11 |  | 0
|  |  | DOMICILIARIA 4 | 4.53 | 0.35 | 0.425 | 8.709% | 4.88 |  | 0
|  |  | DOMICILIARIA 5 | 10.1 | 0.35 | 0.425 | 4.067% | 10.45 |  | 1
|  |  | DOMICILIARIA 6 | 5.25 | 0.35 | 0.425 | 7.589% | 5.6 |  | 0
|  |  | DOMICILIARIA 7 | 5.98 | 0.35 | 0.425 | 6.714% | 6.33 |  | 1
|  |  | DOMICILIARIA 8 | 5.84 | 0.35 | 0.425 | 6.866% | 6.19 |  | 1
|  |  | DOMICILIARIA 9 | 5.78 | 0.35 | 0.425 | 6.933% | 6.13 |  | 1
|  |  | DOMICILIARIA 10 | 5.95 | 0.35 | 0.425 | 6.746% | 6.3 |  | 1
|  |  | DOMICILIARIA 11 | 9.9 | 0.35 | 0.425 | 4.146% | 10.25 |  | 1
|  |  | DOMICILIARIA 12 | 6.13 | 0.35 | 0.425 | 6.559% | 6.48 |  | 1
|  |  | P55 A P4 | 0.1 | 0 |  |  | 0.1 |  | 0
|  |  | DOMICILIARIA 1 | 4.57 | 0.35 | 0.375 | 7.622% | 4.92 |  | 0
|  |  | DOMICILIARIA 2 | 5.42 | 0.35 | 0.375 | 6.499% | 5.77 |  | 0
|  |  | DOMICILIARIA 3 | 5.58 | 0.35 | 0.375 | 6.324% | 5.93 |  | 0
|  |  | DOMICILIARIA 4 | 4.82 | 0.35 | 0.375 | 7.253% | 5.17 |  | 0
|  |  | DOMICILIARIA 5 | 5.76 | 0.35 | 0.375 | 6.137% | 6.11 |  | 1
|  |  | DOMICILIARIA 6 | 4.93 | 0.35 | 0.375 | 7.102% | 5.28 |  | 0
|  |  | DOMICILIARIA 7 | 5.82 | 0.35 | 0.375 | 6.078% | 6.17 |  | 1
|  |  | DOMICILIARIA 8 | 5.29 | 0.35 | 0.375 | 6.649% | 5.64 |  | 0
|  |  | DOMICILIARIA 9 | 5.45 | 0.35 | 0.375 | 6.466% | 5.8 |  | 0
|  |  | DOMICILIARIA 10 | 6.23 | 0.35 | 0.375 | 5.699% | 6.58 |  | 1
|  |  | DOMICILIARIA 11 | 5.7 | 0.35 | 0.375 | 6.198% | 6.05 |  | 1
|  |  | DOMICILIARIA 12 | 6.2 | 0.35 | 0.375 | 5.725% | 6.55 |  | 1
|  |  | DOMICILIARIA 13 | 5.07 | 0.35 | 0.375 | 6.919% | 5.42 |  | 0
|  |  | DOMICILIARIA 14 | 5.49 | 0.35 | 0.375 | 6.421% | 5.84 |  | 0
|  |  | DOMICILIARIA 15 | 5.32 | 0.35 | 0.375 | 6.614% | 5.67 |  | 0
|  |  | P4 A P1 | 0.1 | 0 |  |  |  |  | 0
|  |  | DOMICILIARIA 1 | 4.65 | 0.35 | 0.4225 | 8.45% |  |  | 0
|  |  | DOMICILIARIA 2 | 4.433 | 0.35 | 0.4225 | 8.833% |  |  | 0
|  |  | DOMICILIARIA 3 | 4.99 | 0.35 | 0.4225 | 7.912% |  |  | 0
|  |  | DOMICILIARIA 4 | 4.28 | 0.35 | 0.4225 | 9.125% |  |  | 0
|  |  | DOMICILIARIA 5 | 4.34 | 0.35 | 0.4225 | 9.009% |  |  | 0
|  |  | DOMICILIARIA 6 | 5.64 | 0.35 | 0.4225 | 7.053% |  |  | 0
|  |  | DOMICILIARIA 7 | 4.75 | 0.35 | 0.4225 | 8.284% |  |  | 0
|  |  | DOMICILIARIA 8 | 5.57 | 0.35 | 0.4225 | 7.137% |  |  | 0
|  |  | DOMICILIARIA 9 | 4.98 | 0.35 | 0.4225 | 7.927% |  |  | 0
|  |  | DOMICILIARIA 10 | 5.13 | 0.35 | 0.4225 | 7.71% |  |  | 0
|  |  | DOMICILIARIA 11 | 5.36 | 0.35 | 0.4225 | 7.399% |  |  | 0
|  |  | P48 A P41 | 0.1 | 0 |  |  |  |  | 0
|  |  | DOMICILIARIA 1 | 7.97 | 0.35 | 0.425 | 5.108% | 8.32 |  | 1
|  |  | DOMICILIARIA 2 | 5.86 | 0.35 | 0.425 | 6.844% | 6.21 |  | 1
|  |  | DOMICILIARIA 3 | 5.49 | 0.35 | 0.425 | 7.277% | 5.84 |  | 0
|  |  | DOMICILIARIA 4 | 6.17 | 0.35 | 0.425 | 6.518% | 6.52 |  | 1
|  |  | DOMICILIARIA 5 | 6.22 | 0.35 | 0.425 | 6.469% | 6.57 |  | 1
|  |  | DOMICILIARIA 6 | 5.84 | 0.35 | 0.425 | 6.866% | 6.19 |  | 1
|  |  | DOMICILIARIA 7 | 5.11 | 0.35 | 0.425 | 7.784% | 5.46 |  | 0
|  |  | DOMICILIARIA 8 | 5.67 | 0.35 | 0.425 | 7.06% | 6.02 |  | 1
|  |  | DOMICILIARIA 9 | 5.11 | 0.35 | 0.425 | 7.784% | 5.46 |  | 0
|  |  | DOMICILIARIA 10 | 4.93 | 0.35 | 0.425 | 8.049% | 5.28 |  | 0
|  |  | DOMICILIARIA 11 | 5.52 | 0.35 | 0.425 | 7.24% | 5.87 |  | 0
|  |  | DOMICILIARIA 12 | 4.67 | 0.35 | 0.425 | 8.466% | 5.02 |  | 0
|  |  | DOMICILIARIA 13 | 4.7 | 0.35 | 0.425 | 8.416% | 5.05 |  | 0
|  |  | P41 A P31 | 0.1 | 0 |  |  | 0.1 |  | 0
|  |  | DOMICILIARIA 1 | 5.73 | 0.35 | 0.54 | 8.882% | 6.08 |  | 1
|  |  | DOMICILIARIA 2 | 5.89 | 0.35 | 0.54 | 8.654% | 6.24 |  | 1
|  |  | DOMICILIARIA 3 | 5.92 | 0.35 | 0.54 | 8.612% | 6.27 |  | 1
|  |  | DOMICILIARIA 4 | 5.86 | 0.35 | 0.54 | 8.696% | 6.21 |  | 1
|  |  | DOMICILIARIA 5 | 5.07 | 0.35 | 0.54 | 9.963% | 5.42 |  | 0
|  |  | DOMICILIARIA 6 | 5.59 | 0.35 | 0.54 | 9.091% | 5.94 |  | 0
|  |  | DOMICILIARIA 7 | 5.38 | 0.35 | 0.54 | 9.424% | 5.73 |  | 0
|  |  | DOMICILIARIA 8 | 5.6 | 0.35 | 0.54 | 9.076% | 5.95 |  | 0
|  |  | DOMICILIARIA 9 | 5.2 | 0.35 | 0.54 | 9.73% | 5.55 |  | 0
|  |  | DOMICILIARIA 10 | 5.29 | 0.35 | 0.54 | 9.574% | 5.64 |  | 0
|  |  | DOMICILIARIA 11 | 5.05 | 0.35 | 0.54 | 10% | 5.4 |  | 0
|  |  | DOMICILIARIA 12 | 4.89 | 0.35 | 0.54 | 10.31% | 5.24 |  | 0
|  |  | DOMICILIARIA 13 | 4.83 | 0.35 | 0.54 | 10.42% | 5.18 |  | 0
|  |  | DOMICILIARIA 14 | 4.71 | 0.35 | 0.54 | 10.67% | 5.06 |  | 0
|  |  | P22 A P15 | 0.1 | 0 |  |  | 0.1 |  | 0
|  |  | DOMICILIARIA 1 | 6.11 | 0.35 | 0.55 | 8.514% | 6.46 |  | 1
|  |  | DOMICILIARIA 2 | 5.58 | 0.35 | 0.55 | 9.275% | 5.93 |  | 0
|  |  | DOMICILIARIA 3 | 5.41 | 0.35 | 0.55 | 9.549% | 5.76 |  | 0
|  |  | DOMICILIARIA 4 | 5.72 | 0.35 | 0.55 | 9.061% | 6.07 |  | 1
|  |  | DOMICILIARIA 5 | 5.45 | 0.35 | 0.55 | 9.483% | 5.8 |  | 0
|  |  | DOMICILIARIA 6 | 5.51 | 0.35 | 0.55 | 9.386% | 5.86 |  | 0
|  |  | DOMICILIARIA 7 | 5.45 | 0.35 | 0.55 | 9.483% | 5.8 |  | 0
|  |  | DOMICILIARIA 8 | 5.89 | 0.35 | 0.55 | 8.814% | 6.24 |  | 1
|  |  | DOMICILIARIA 9 | 5.23 | 0.35 | 0.55 | 9.857% | 5.58 |  | 0
|  |  | DOMICILIARIA 10 | 5.7 | 0.35 | 0.55 | 9.091% | 6.05 |  | 1
|  |  | DOMICILIARIA 11 | 5.41 | 0.35 | 0.55 | 9.549% | 5.76 |  | 0
|  |  | DOMICILIARIA 12 | 5.39 | 0.35 | 0.55 | 9.582% | 5.74 |  | 0
|  |  | DOMICILIARIA 13 | 5.04 | 0.35 | 0.55 | 10.2% | 5.39 |  | 0
|  |  | DOMICILIARIA 14 | 5.22 | 0.35 | 0.55 | 9.874% | 5.57 |  | 0
|  |  | P15 A P56 | 0.1 | 0 |  |  | 0.1 |  | 0
|  |  | DOMICILIARIA 1 | 4.5 | 0.35 | 0.6 | 12.37% | 4.85 |  | 0
|  |  | DOMICILIARIA 2 | 4.53 | 0.35 | 0.6 | 12.3% | 4.88 |  | 0
|  |  | DOMICILIARIA 3 | 3.66 | 0.35 | 0.6 | 14.96% | 4.01 |  | 0
|  |  | DOMICILIARIA 4 | 4.51 | 0.35 | 0.6 | 12.35% | 4.86 |  | 0
|  |  | DOMICILIARIA 5 | 3.83 | 0.35 | 0.6 | 14.35% | 4.18 |  | 0
|  |  | DOMICILIARIA 6 | 4.44 | 0.35 | 0.6 | 12.53% | 4.79 |  | 0
|  |  | DOMICILIARIA 7 | 4.14 | 0.35 | 0.6 | 13.36% | 4.49 |  | 0
|  |  | DOMICILIARIA 8 | 4.33 | 0.35 | 0.6 | 12.82% | 4.68 |  | 0
|  |  | DOMICILIARIA 9 | 4.4 | 0.35 | 0.6 | 12.63% | 4.75 |  | 0
|  |  | DOMICILIARIA 10 | 4.4 | 0.35 | 0.6 | 12.63% | 4.75 |  | 0
|  |  | DOMICILIARIA 11 | 3.79 | 0.35 | 0.6 | 14.49% | 4.14 |  | 0
|  |  | DOMICILIARIA 12 | 4.24 | 0.35 | 0.6 | 13.07% | 4.59 |  | 0
|  |  | P56 A P5 | 0.1 | 0 |  |  | 0.1 |  | 0
|  |  | DOMICILIARIA 1 | 4.24 | 0.35 | 0.435 | 9.477% | 4.59 |  | 0
|  |  | DOMICILIARIA 2 | 7.65 | 0.35 | 0.435 | 5.438% | 8 |  | 1
|  |  | DOMICILIARIA 3 | 4.36 | 0.35 | 0.435 | 9.236% | 4.71 |  | 0
|  |  | DOMICILIARIA 4 | 7.31 | 0.35 | 0.435 | 5.679% | 7.66 |  | 1
|  |  | DOMICILIARIA 5 | 7.21 | 0.35 | 0.435 | 5.754% | 7.56 |  | 1
|  |  | DOMICILIARIA 6 | 4.09 | 0.35 | 0.435 | 9.797% | 4.44 |  | 0
|  |  | DOMICILIARIA 7 | 7.69 | 0.35 | 0.435 | 5.41% | 8.04 |  | 1
|  |  | DOMICILIARIA 8 | 3.8 | 0.35 | 0.435 | 10.48% | 4.15 |  | 0
|  |  | DOMICILIARIA 9 | 6.65 | 0.35 | 0.435 | 6.214% | 7 |  | 1
|  |  | DOMICILIARIA 10 | 4.17 | 0.35 | 0.435 | 9.624% | 4.52 |  | 0
|  |  | DOMICILIARIA 11 | 6.27 | 0.35 | 0.435 | 6.571% | 6.62 |  | 1
|  |  | DOMICILIARIA 12 | 6.73 | 0.35 | 0.435 | 6.144% | 7.08 |  | 1
|  |  | DOMICILIARIA 13 | 4.17 | 0.35 | 0.435 | 9.624% | 4.52 |  | 0
|  |  | DOMICILIARIA 14 | 6.34 | 0.35 | 0.435 | 6.502% | 6.69 |  | 1
|  |  | DOMICILIARIA 15 | 6.02 | 0.35 | 0.435 | 6.829% | 6.37 |  | 1
|  |  | DOMICILIARIA 16 | 3.83 | 0.35 | 0.435 | 10.41% | 4.18 |  | 0
|  |  | DOMICILIARIA 17 | 5.59 | 0.35 | 0.435 | 7.323% | 5.94 |  | 0
|  |  | P5 A P2 | 0.1 | 0 |  |  |  |  | 0
|  |  | DOMICILIARIA 1 | 4.02 | 0.35 | 0.53 | 12.13% |  |  | 0
|  |  | DOMICILIARIA 2 | 5.79 | 0.35 | 0.53 | 8.632% |  |  | 0
|  |  | DOMICILIARIA 3 | 4.4 | 0.35 | 0.53 | 11.16% |  |  | 0
|  |  | DOMICILIARIA 4 | 5.69 | 0.35 | 0.53 | 8.775% |  |  | 0
|  |  | DOMICILIARIA 5 | 4.6 | 0.35 | 0.53 | 10.71% |  |  | 0
|  |  | DOMICILIARIA 6 | 5.48 | 0.35 | 0.53 | 9.091% |  |  | 0
|  |  | DOMICILIARIA 7 | 4.77 | 0.35 | 0.53 | 10.35% |  |  | 0
|  |  | DOMICILIARIA 8 | 5.18 | 0.35 | 0.53 | 9.584% |  |  | 0
|  |  | DOMICILIARIA 9 | 5.27 | 0.35 | 0.53 | 9.431% |  |  | 0
|  |  | DOMICILIARIA 10 | 5.32 | 0.35 | 0.53 | 9.347% |  |  | 0
|  |  | DOMICILIARIA 11 | 5.26 | 0.35 | 0.53 | 9.447% |  |  | 0
|  |  | DOMICILIARIA 12 | 5.03 | 0.35 | 0.53 | 9.851% |  |  | 0
|  |  | DOMICILIARIA 13 | 5.64 | 0.35 | 0.53 | 8.848% |  |  | 0
|  |  | DOMICILIARIA 14 | 5.25 | 0.35 | 0.53 | 9.464% |  |  | 0
|  |  | DOMICILIARIA 15 | 6.13 | 0.35 | 0.53 | 8.179% |  |  | 0
|  |  | P49 A P42 | 0.1 | 0 |  |  |  |  | 0
|  |  | DOMICILIARIA 1 | 4.43 | 0.35 | 0.475 | 9.937% | 4.78 |  | 0
|  |  | DOMICILIARIA 2 | 4.12 | 0.35 | 0.475 | 10.63% | 4.47 |  | 0
|  |  | DOMICILIARIA 3 | 4.52 | 0.35 | 0.475 | 9.754% | 4.87 |  | 0
|  |  | DOMICILIARIA 4 | 4.65 | 0.35 | 0.475 | 9.5% | 5 |  | 0
|  |  | DOMICILIARIA 5 | 4.85 | 0.35 | 0.475 | 9.135% | 5.2 |  | 0
|  |  | DOMICILIARIA 6 | 4.81 | 0.35 | 0.475 | 9.205% | 5.16 |  | 0
|  |  | DOMICILIARIA 7 | 3.89 | 0.35 | 0.475 | 11.2% | 4.24 |  | 0
|  |  | DOMICILIARIA 8 | 4.62 | 0.35 | 0.475 | 9.557% | 4.97 |  | 0
|  |  | DOMICILIARIA 9 | 5.33 | 0.35 | 0.475 | 8.363% | 5.68 |  | 0
|  |  | DOMICILIARIA 10 | 4.85 | 0.35 | 0.475 | 9.135% | 5.2 |  | 0
|  |  | DOMICILIARIA 11 | 4.26 | 0.35 | 0.475 | 10.3% | 4.61 |  | 0
|  |  | DOMICILIARIA 12 | 4.89 | 0.35 | 0.475 | 9.065% | 5.24 |  | 0
|  |  | DOMICILIARIA 13 | 5.32 | 0.35 | 0.475 | 8.377% | 5.67 |  | 0
|  |  | DOMICILIARIA 14 | 5.05 | 0.35 | 0.475 | 8.796% | 5.4 |  | 0
|  |  | P42 A P32 | 0.1 | 0 |  |  | 0.1 |  | 0
|  |  | DOMICILIARIA 1 | 5.3 | 0.35 | 0.6375 | 11.28% | 5.65 |  | 0
|  |  | DOMICILIARIA 2 | 5.54 | 0.35 | 0.6375 | 10.82% | 5.89 |  | 0
|  |  | DOMICILIARIA 3 | 5.6 | 0.35 | 0.6375 | 10.71% | 5.95 |  | 0
|  |  | DOMICILIARIA 4 | 4.93 | 0.35 | 0.6375 | 12.07% | 5.28 |  | 0
|  |  | DOMICILIARIA 5 | 5.11 | 0.35 | 0.6375 | 11.68% | 5.46 |  | 0
|  |  | DOMICILIARIA 6 | 5.5 | 0.35 | 0.6375 | 10.9% | 5.85 |  | 0
|  |  | DOMICILIARIA 7 | 4.49 | 0.35 | 0.6375 | 13.17% | 4.84 |  | 0
|  |  | DOMICILIARIA 8 | 5.62 | 0.35 | 0.6375 | 10.68% | 5.97 |  | 0
|  |  | P23 A P16 | 0.1 | 0 |  |  | 0.1 |  | 0
|  |  | DOMICILIARIA 1 | 4.5 | 0.35 | 0.4125 | 8.505% | 4.85 |  | 0
|  |  | DOMICILIARIA 2 | 4.65 | 0.35 | 0.4125 | 8.25% | 5 |  | 0
|  |  | DOMICILIARIA 3 | 4.75 | 0.35 | 0.4125 | 8.088% | 5.1 |  | 0
|  |  | DOMICILIARIA 4 | 5.08 | 0.35 | 0.4125 | 7.597% | 5.43 |  | 0
|  |  | DOMICILIARIA 5 | 5.19 | 0.35 | 0.4125 | 7.446% | 5.54 |  | 0
|  |  | DOMICILIARIA 6 | 4.35 | 0.35 | 0.4125 | 8.777% | 4.7 |  | 0
|  |  | DOMICILIARIA 7 | 4.42 | 0.35 | 0.4125 | 8.648% | 4.77 |  | 0
|  |  | DOMICILIARIA 1 | 4.07 | 0.35 | 0.4125 | 9.333% | 4.42 |  | 0
|  |  | DOMICILIARIA 2 | 4.7 | 0.35 | 0.4125 | 8.168% | 5.05 |  | 0
|  |  | P43 A P34 | 0.1 | 0 |  |  | 0.1 |  | 0
|  |  | DOMICILIARIA 1 | 4.54 | 0.6 | 1.6625 | 32.34% | 5.14 |  | 0
|  |  | DOMICILIARIA 2 | 4.68 | 0.6 | 1.6625 | 31.49% | 5.28 |  | 0
|  |  | DOMICILIARIA 3 | 4.51 | 0.6 | 1.6625 | 32.53% | 5.11 |  | 0
|  |  | DOMICILIARIA 4 | 4.59 | 0.6 | 1.6625 | 32.03% | 5.19 |  | 0
|  |  | DOMICILIARIA 5 | 4.99 | 0.6 | 1.6625 | 29.74% | 5.59 |  | 0
|  |  | DOMICILIARIA 6 | 4.9 | 0.6 | 1.6625 | 30.23% | 5.5 |  | 0
|  |  | DOMICILIARIA 7 | 4.77 | 0.6 | 1.6625 | 30.96% | 5.37 |  | 0
|  |  | DOMICILIARIA 8 | 5.11 | 0.6 | 1.6625 | 29.12% | 5.71 |  | 0
|  |  | P25 A P57 | 0.1 | 0 |  |  | 0.1 |  | 0
|  |  | P57 A P17 | 0.1 | 0 |  |  | 0.1 |  | 0
|  |  | DOMICILIARIA 1 | 5.45 | 0.35 | 0.465 | 8.017% | 5.8 |  | 0
|  |  | DOMICILIARIA 2 | 4.69 | 0.35 | 0.465 | 9.226% | 5.04 |  | 0
|  |  | DOMICILIARIA 3 | 4.59 | 0.35 | 0.465 | 9.413% | 4.94 |  | 0
|  |  | DOMICILIARIA 4 | 4.47 | 0.35 | 0.465 | 9.647% | 4.82 |  | 0
|  |  | DOMICILIARIA 5 | 4.41 | 0.35 | 0.465 | 9.769% | 4.76 |  | 0
|  |  | DOMICILIARIA 6 | 4.54 | 0.35 | 0.465 | 9.509% | 4.89 |  | 0
|  |  | DOMICILIARIA 7 | 4.49 | 0.35 | 0.465 | 9.607% | 4.84 |  | 0
|  |  | DOMICILIARIA 8 | 4.63 | 0.35 | 0.465 | 9.337% | 4.98 |  | 0
|  |  | DOMICILIARIA 9 | 4.54 | 0.35 | 0.465 | 9.509% | 4.89 |  | 0
|  |  | DOMICILIARIA 10 | 4.68 | 0.35 | 0.465 | 9.245% | 5.03 |  | 0
|  |  | DOMICILIARIA 11 | 5.93 | 0.35 | 0.465 | 7.404% | 6.28 |  | 1
|  |  | DOMICILIARIA 12 | 5.8 | 0.35 | 0.465 | 7.561% | 6.15 |  | 1
|  |  | DOMICILIARIA 13 | 6.2 | 0.35 | 0.465 | 7.099% | 6.55 |  | 1
|  |  | DOMICILIARIA 14 | 4.91 | 0.35 | 0.465 | 8.84% | 5.26 |  | 0
[8 empty] | 0 |  | 0
|  |  | TOTAL |  |  |  |  | 3776.46 |  | 243
Suministro e Instalación de Cajilla domiciliaria para alcantarillado a todo costo en concreto reforzado impermeabilizado de 4000 PSI de dimensión de 0.6 X 0.6 X 0.6 m. libres, espesor de 0.14 m. Tapa en concreto reforzado de E=0,07 m en hierro de 3/8" separados cada 0.15 m. en ambos sentidos. Superficie y cañuela esmaltadas en concreto puro. Incluye: producción, formaleta, vaciado, desencofrado, transporte de concreto y todo lo necesario para la correcta ejecución de la obra. SIN PAÑETE. No incluye refuerzo en acero. | [6 empty] | UND | 1,5,8
REGISTRO FOTOGRÁFICO |  |  | DESCRIPCIÓN | LARGO | ANCHO | ALTO | UND | TOTAL
CAJILLAS
|  |  | DOMICILIARIAS |  |  |  | 150 | 150
0
0
0
|  |  | TOTAL |  |  |  |  | 150
Suministro e Instalación de Cajilla domiciliaria para alcantarillado a todo costo en concreto reforzado impermeabilizado de 4000 PSI de dimensión de 0.6 X 0.6 X 1.2 m. libres, espesor de 0.14 m. Tapa en concreto reforzado de E=0,07 m en hierro de 3/8" separados cada 0.15 m. en ambos sentidos. Superficie y cañuela esmaltadas en concreto puro. Incluye: producción, formaleta, vaciado, desencofrado, transporte de concreto y todo lo necesario para la correcta ejecución de la obra. SIN PAÑETE. No incluye refuerzo en acero. | [6 empty] | UND | 1,5,9
REGISTRO FOTOGRÁFICO |  |  | DESCRIPCIÓN | LARGO | ANCHO | ALTO | UND | TOTAL
CAJILLAS
|  |  | DOMICILIARIAS |  |  |  | 479 | 479
0
0
|  |  | TOTAL |  |  |  |  | 479
Reposición de anden. Incluye corte, rotura, recolección de escombros y alistado en concreto de 3000 psi. Incluye transporte de concreto. | [6 empty] | M2 | 1,5,10
REGISTRO FOTOGRÁFICO |  |  | DESCRIPCIÓN | LARGO | ANCHO | ALTO | UND | TOTAL
CAJILLAS
|  |  | DOMICILIARIAS | 0.8 | 0.8 |  | 629 | 402.56
|  |  | Red en andenes | 0.5 | 0.5 |  | 629 | 157.25
0
|  |  | TOTAL |  |  |  |  | 559.81
Suministro e instalación de Kit Silla Yee 8" x 6" de PVC para alcantarillados. | [6 empty] | UND | 1,5,11
REGISTRO FOTOGRÁFICO |  |  | DESCRIPCIÓN | LARGO | ANCHO | ALTO | UND | TOTAL
P1 A P2
|  |  | DOMICILIARIA 1 |  |  |  |  | 0
|  |  | DOMICILIARIA 2 |  |  |  |  | 0
|  |  | DOMICILIARIA 3 |  |  |  |  | 0
|  |  | DOMICILIARIA 4 |  |  |  |  | 0
|  |  | DOMICILIARIA 5 |  |  |  |  | 0
|  |  | DOMICILIARIA 6 |  |  |  |  | 0
|  |  | DOMICILIARIA 7 |  |  |  |  | 0
|  |  | DOMICILIARIA 8 |  |  |  |  | 0
|  |  | DOMICILIARIA 9 |  |  |  |  | 0
|  |  | DOMICILIARIA 10 |  |  |  |  | 0
|  |  | DOMICILIARIA 11 |  |  |  |  | 0
|  |  | DOMICILIARIA 12 |  |  |  |  | 0
|  |  | DOMICILIARIA 13 |  |  |  |  | 0
|  |  | DOMICILIARIA 14 |  |  |  |  | 0
|  |  | DOMICILIARIA 15 |  |  |  |  | 0
|  |  | DOMICILIARIA 16 |  |  |  |  | 0
|  |  | DOMICILIARIA 17 |  |  |  |  | 0
|  |  | DOMICILIARIA 18 |  |  |  |  | 0
|  |  | DOMICILIARIA 19 |  |  |  |  | 0
|  |  | DOMICILIARIA 20 |  |  |  |  | 0
|  |  | P3 A P4 |  |  |  |  | 0
|  |  | DOMICILIARIA 1 |  |  |  |  | 0
|  |  | DOMICILIARIA 2 |  |  |  |  | 0
|  |  | DOMICILIARIA 3 |  |  |  |  | 0
|  |  | DOMICILIARIA 4 |  |  |  |  | 0
|  |  | DOMICILIARIA 5 |  |  |  |  | 0
|  |  | DOMICILIARIA 6 |  |  |  |  | 0
|  |  | DOMICILIARIA 7 |  |  |  |  | 0
|  |  | DOMICILIARIA 8 |  |  |  |  | 0
|  |  | DOMICILIARIA 9 |  |  |  |  | 0
|  |  | DOMICILIARIA 10 |  |  |  |  | 0
|  |  | DOMICILIARIA 11 |  |  |  |  | 0
|  |  | DOMICILIARIA 12 |  |  |  |  | 0
|  |  | DOMICILIARIA 13 |  |  |  |  | 0
|  |  | DOMICILIARIA 14 |  |  |  |  | 0
|  |  | DOMICILIARIA 15 |  |  |  |  | 0
|  |  | DOMICILIARIA 16 |  |  |  |  | 0
|  |  | P8 A P9 |  |  |  |  | 0
|  |  | DOMICILIARIA 1 |  |  |  |  | 0
|  |  | DOMICILIARIA 2 |  |  |  |  | 0
|  |  | DOMICILIARIA 3 |  |  |  |  | 0
|  |  | DOMICILIARIA 4 |  |  |  |  | 0
|  |  | DOMICILIARIA 5 |  |  |  |  | 0
|  |  | DOMICILIARIA 6 |  |  |  |  | 0
|  |  | DOMICILIARIA 7 |  |  |  |  | 0
|  |  | DOMICILIARIA 8 |  |  |  |  | 0
|  |  | DOMICILIARIA 9 |  |  |  |  | 0
|  |  | DOMICILIARIA 10 |  |  |  |  | 0
|  |  | DOMICILIARIA 11 |  |  |  |  | 0
|  |  | DOMICILIARIA 12 |  |  |  |  | 0
|  |  | P9 A P10 |  |  |  |  | 0
|  |  | DOMICILIARIA 1 |  |  |  |  | 0
|  |  | DOMICILIARIA 2 |  |  |  |  | 0
|  |  | DOMICILIARIA 3 |  |  |  |  | 0
|  |  | DOMICILIARIA 4 |  |  |  |  | 0
|  |  | DOMICILIARIA 5 |  |  |  |  | 0
|  |  | DOMICILIARIA 6 |  |  |  |  | 0
|  |  | DOMICILIARIA 7 |  |  |  |  | 0
|  |  | DOMICILIARIA 8 |  |  |  |  | 0
|  |  | DOMICILIARIA 9 |  |  |  |  | 0
|  |  | DOMICILIARIA 10 |  |  |  |  | 0
|  |  | DOMICILIARIA 11 |  |  |  |  | 0
|  |  | P10 A P11 |  |  |  |  | 0
|  |  | DOMICILIARIA 1 |  |  |  |  | 0
|  |  | DOMICILIARIA 2 |  |  |  |  | 0
|  |  | DOMICILIARIA 3 |  |  |  |  | 0
|  |  | DOMICILIARIA 4 |  |  |  |  | 0
|  |  | DOMICILIARIA 5 |  |  |  |  | 0
|  |  | DOMICILIARIA 6 |  |  |  |  | 0
|  |  | DOMICILIARIA 7 |  |  |  |  | 0
|  |  | DOMICILIARIA 8 |  |  |  |  | 0
|  |  | DOMICILIARIA 9 |  |  |  |  | 0
|  |  | DOMICILIARIA 10 |  |  |  |  | 0
|  |  | P58 A P59 |  |  |  |  | 0
|  |  | DOMICILIARIA 1 |  |  |  |  | 0
|  |  | DOMICILIARIA 2 |  |  |  |  | 0
|  |  | DOMICILIARIA 3 |  |  |  |  | 0
|  |  | DOMICILIARIA 4 |  |  |  |  | 0
|  |  | DOMICILIARIA 5 |  |  |  |  | 0
|  |  | P59 A P60 |  |  |  |  | 0
|  |  | DOMICILIARIA 1 |  |  |  |  | 0
|  |  | DOMICILIARIA 2 |  |  |  |  | 0
|  |  | DOMICILIARIA 3 |  |  |  |  | 0
|  |  | P60 A P61 |  |  |  |  | 0
|  |  | P12 A P13 |  |  |  |  | 0
|  |  | DOMICILIARIA 1 |  |  |  | 1 | 1
|  |  | DOMICILIARIA 2 |  |  |  | 1 | 1
|  |  | DOMICILIARIA 3 |  |  |  | 1 | 1
|  |  | DOMICILIARIA 4 |  |  |  | 1 | 1
|  |  | DOMICILIARIA 5 |  |  |  | 1 | 1
|  |  | DOMICILIARIA 6 |  |  |  | 1 | 1
|  |  | DOMICILIARIA 7 |  |  |  | 1 | 1
|  |  | DOMICILIARIA 8 |  |  |  | 1 | 1
|  |  | DOMICILIARIA 9 |  |  |  | 1 | 1
|  |  | DOMICILIARIA 10 |  |  |  | 1 | 1
|  |  | DOMICILIARIA 11 |  |  |  | 1 | 1
|  |  | DOMICILIARIA 12 |  |  |  | 1 | 1
|  |  | DOMICILIARIA 13 |  |  |  | 1 | 1
|  |  | P13 A P14 |  |  |  |  | 0
|  |  | DOMICILIARIA 1 |  |  |  | 1 | 1
|  |  | DOMICILIARIA 2 |  |  |  | 1 | 1
|  |  | DOMICILIARIA 3 |  |  |  | 1 | 1
|  |  | DOMICILIARIA 4 |  |  |  | 1 | 1
|  |  | DOMICILIARIA 5 |  |  |  | 1 | 1
|  |  | DOMICILIARIA 6 |  |  |  | 1 | 1
|  |  | DOMICILIARIA 7 |  |  |  | 1 | 1
|  |  | DOMICILIARIA 8 |  |  |  | 1 | 1
|  |  | DOMICILIARIA 9 |  |  |  | 1 | 1
|  |  | DOMICILIARIA 10 |  |  |  | 1 | 1
|  |  | P52 A P54 |  |  |  |  | 0
|  |  | DOMICILIARIA 1 |  |  |  | 1 | 1
|  |  | DOMICILIARIA 2 |  |  |  | 1 | 1
|  |  | DOMICILIARIA 3 |  |  |  | 1 | 1
|  |  | DOMICILIARIA 4 |  |  |  | 1 | 1
|  |  | DOMICILIARIA 5 |  |  |  | 1 | 1
|  |  | DOMICILIARIA 6 |  |  |  | 1 | 1
|  |  | DOMICILIARIA 7 |  |  |  | 1 | 1
|  |  | DOMICILIARIA 8 |  |  |  | 1 | 1
|  |  | DOMICILIARIA 9 |  |  |  | 1 | 1
|  |  | P45 A P50 |  |  |  |  | 0
|  |  | DOMICILIARIA 1 |  |  |  | 1 | 1
|  |  | DOMICILIARIA 2 |  |  |  | 1 | 1
|  |  | DOMICILIARIA 3 |  |  |  | 1 | 1
|  |  | P50 A P37 |  |  |  |  | 0
|  |  | DOMICILIARIA 1 |  |  |  | 1 | 1
|  |  | DOMICILIARIA 2 |  |  |  | 1 | 1
|  |  | DOMICILIARIA 3 |  |  |  | 1 | 1
|  |  | P39 A P51 |  |  |  |  | 0
|  |  | DOMICILIARIA 1 |  |  |  | 1 | 1
|  |  | DOMICILIARIA 2 |  |  |  | 1 | 1
|  |  | DOMICILIARIA 3 |  |  |  | 1 | 1
|  |  | DOMICILIARIA 12 |  |  |  | 1 | 1
|  |  | DOMICILIARIA 13 |  |  |  | 1 | 1
|  |  | DOMICILIARIA 14 |  |  |  | 1 | 1
|  |  | P51 A P29 |  |  |  |  | 0
|  |  | DOMICILIARIA 1 |  |  |  | 1 | 1
|  |  | DOMICILIARIA 2 |  |  |  | 1 | 1
|  |  | DOMICILIARIA 3 |  |  |  | 1 | 1
|  |  | DOMICILIARIA 4 |  |  |  | 1 | 1
|  |  | DOMICILIARIA 5 |  |  |  | 1 | 1
|  |  | DOMICILIARIA 6 |  |  |  | 1 | 1
|  |  | P29 A P20 |  |  |  |  | 0
|  |  | DOMICILIARIA 1 |  |  |  | 1 | 1
|  |  | DOMICILIARIA 2 |  |  |  | 1 | 1
|  |  | DOMICILIARIA 3 |  |  |  | 1 | 1
|  |  | DOMICILIARIA 4 |  |  |  | 1 | 1
|  |  | P20 A P52 |  |  |  |  | 0
|  |  | DOMICILIARIA 1 |  |  |  | 1 | 1
|  |  | DOMICILIARIA 2 |  |  |  | 1 | 1
|  |  | DOMICILIARIA 3 |  |  |  | 1 | 1
|  |  | DOMICILIARIA 4 |  |  |  | 1 | 1
|  |  | DOMICILIARIA 5 |  |  |  | 1 | 1
|  |  | DOMICILIARIA 6 |  |  |  | 1 | 1
|  |  | DOMICILIARIA 7 |  |  |  | 1 | 1
|  |  | DOMICILIARIA 8 |  |  |  | 1 | 1
|  |  | DOMICILIARIA 9 |  |  |  | 1 | 1
|  |  | P52 A P13 |  |  |  |  | 0
|  |  | DOMICILIARIA 1 |  |  |  | 1 | 1
|  |  | DOMICILIARIA 2 |  |  |  | 1 | 1
|  |  | DOMICILIARIA 3 |  |  |  | 1 | 1
|  |  | P13 A P53 |  |  |  |  | 0
|  |  | DOMICILIARIA 1 |  |  |  | 1 | 1
|  |  | DOMICILIARIA 2 |  |  |  | 1 | 1
|  |  | DOMICILIARIA 3 |  |  |  | 1 | 1
|  |  | DOMICILIARIA 4 |  |  |  | 1 | 1
|  |  | DOMICILIARIA 5 |  |  |  | 1 | 1
|  |  | DOMICILIARIA 6 |  |  |  | 1 | 1
|  |  | DOMICILIARIA 7 |  |  |  | 1 | 1
|  |  | DOMICILIARIA 8 |  |  |  | 1 | 1
|  |  | DOMICILIARIA 9 |  |  |  | 1 | 1
|  |  | P47 A P40 |  |  |  |  | 0
|  |  | DOMICILIARIA 1 |  |  |  | 1 | 1
|  |  | DOMICILIARIA 2 |  |  |  | 1 | 1
|  |  | DOMICILIARIA 3 |  |  |  | 1 | 1
|  |  | DOMICILIARIA 4 |  |  |  | 1 | 1
|  |  | DOMICILIARIA 5 |  |  |  | 1 | 1
|  |  | DOMICILIARIA 6 |  |  |  | 1 | 1
|  |  | DOMICILIARIA 7 |  |  |  | 1 | 1
|  |  | DOMICILIARIA 8 |  |  |  | 1 | 1
|  |  | DOMICILIARIA 9 |  |  |  | 1 | 1
|  |  | DOMICILIARIA 10 |  |  |  | 1 | 1
|  |  | DOMICILIARIA 11 |  |  |  | 1 | 1
|  |  | DOMICILIARIA 12 |  |  |  | 1 | 1
|  |  | DOMICILIARIA 13 |  |  |  | 1 | 1
|  |  | DOMICILIARIA 14 |  |  |  | 1 | 1
|  |  | P40 A P30 |  |  |  |  | 0
|  |  | DOMICILIARIA 1 |  |  |  | 1 | 1
|  |  | DOMICILIARIA 2 |  |  |  | 1 | 1
|  |  | DOMICILIARIA 3 |  |  |  | 1 | 1
|  |  | DOMICILIARIA 4 |  |  |  | 1 | 1
|  |  | DOMICILIARIA 5 |  |  |  | 1 | 1
|  |  | DOMICILIARIA 6 |  |  |  | 1 | 1
|  |  | DOMICILIARIA 7 |  |  |  | 1 | 1
|  |  | DOMICILIARIA 8 |  |  |  | 1 | 1
|  |  | DOMICILIARIA 9 |  |  |  | 1 | 1
|  |  | DOMICILIARIA 10 |  |  |  | 1 | 1
|  |  | DOMICILIARIA 11 |  |  |  | 1 | 1
|  |  | DOMICILIARIA 12 |  |  |  | 1 | 1
|  |  | DOMICILIARIA 13 |  |  |  | 1 | 1
|  |  | P30 A P21 |  |  |  |  | 0
|  |  | DOMICILIARIA 1 |  |  |  | 1 | 1
|  |  | DOMICILIARIA 2 |  |  |  | 1 | 1
|  |  | DOMICILIARIA 3 |  |  |  | 1 | 1
|  |  | DOMICILIARIA 4 |  |  |  | 1 | 1
|  |  | P21 A P54 |  |  |  |  | 0
|  |  | DOMICILIARIA 1 |  |  |  | 1 | 1
|  |  | DOMICILIARIA 2 |  |  |  | 1 | 1
|  |  | DOMICILIARIA 3 |  |  |  | 1 | 1
|  |  | DOMICILIARIA 4 |  |  |  | 1 | 1
|  |  | DOMICILIARIA 5 |  |  |  | 1 | 1
|  |  | DOMICILIARIA 6 |  |  |  | 1 | 1
|  |  | DOMICILIARIA 7 |  |  |  | 1 | 1
|  |  | DOMICILIARIA 8 |  |  |  | 1 | 1
|  |  | DOMICILIARIA 9 |  |  |  | 1 | 1
|  |  | DOMICILIARIA 10 |  |  |  | 1 | 1
|  |  | DOMICILIARIA 11 |  |  |  | 1 | 1
|  |  | DOMICILIARIA 12 |  |  |  | 1 | 1
|  |  | DOMICILIARIA 13 |  |  |  | 1 | 1
|  |  | P54 A P14 |  |  |  |  | 0
|  |  | DOMICILIARIA 1 |  |  |  | 1 | 1
|  |  | DOMICILIARIA 2 |  |  |  | 1 | 1
|  |  | DOMICILIARIA 3 |  |  |  | 1 | 1
|  |  | DOMICILIARIA 4 |  |  |  | 1 | 1
|  |  | DOMICILIARIA 5 |  |  |  | 1 | 1
|  |  | DOMICILIARIA 6 |  |  |  | 1 | 1
|  |  | P14 A P55 |  |  |  |  | 0
|  |  | DOMICILIARIA 1 |  |  |  | 1 | 1
|  |  | DOMICILIARIA 2 |  |  |  | 1 | 1
|  |  | DOMICILIARIA 3 |  |  |  | 1 | 1
|  |  | DOMICILIARIA 4 |  |  |  | 1 | 1
|  |  | DOMICILIARIA 5 |  |  |  | 1 | 1
|  |  | DOMICILIARIA 6 |  |  |  | 1 | 1
|  |  | DOMICILIARIA 7 |  |  |  | 1 | 1
|  |  | DOMICILIARIA 8 |  |  |  | 1 | 1
|  |  | DOMICILIARIA 9 |  |  |  | 1 | 1
|  |  | DOMICILIARIA 10 |  |  |  | 1 | 1
|  |  | DOMICILIARIA 11 |  |  |  | 1 | 1
|  |  | DOMICILIARIA 12 |  |  |  | 1 | 1
|  |  | P55 A P4 |  |  |  |  | 0
|  |  | DOMICILIARIA 1 |  |  |  | 1 | 1
|  |  | DOMICILIARIA 2 |  |  |  | 1 | 1
|  |  | DOMICILIARIA 3 |  |  |  | 1 | 1
|  |  | DOMICILIARIA 4 |  |  |  | 1 | 1
|  |  | DOMICILIARIA 5 |  |  |  | 1 | 1
|  |  | DOMICILIARIA 6 |  |  |  | 1 | 1
|  |  | DOMICILIARIA 7 |  |  |  | 1 | 1
|  |  | DOMICILIARIA 8 |  |  |  | 1 | 1
|  |  | DOMICILIARIA 9 |  |  |  | 1 | 1
|  |  | DOMICILIARIA 10 |  |  |  | 1 | 1
|  |  | DOMICILIARIA 11 |  |  |  | 1 | 1
|  |  | DOMICILIARIA 12 |  |  |  | 1 | 1
|  |  | DOMICILIARIA 13 |  |  |  | 1 | 1
|  |  | DOMICILIARIA 14 |  |  |  | 1 | 1
|  |  | DOMICILIARIA 15 |  |  |  | 1 | 1
|  |  | P4 A P1 |  |  |  |  | 0
|  |  | DOMICILIARIA 1 |  |  |  |  | 0
|  |  | DOMICILIARIA 2 |  |  |  |  | 0
|  |  | DOMICILIARIA 3 |  |  |  |  | 0
|  |  | DOMICILIARIA 4 |  |  |  |  | 0
|  |  | DOMICILIARIA 5 |  |  |  |  | 0
|  |  | DOMICILIARIA 6 |  |  |  |  | 0
|  |  | DOMICILIARIA 7 |  |  |  |  | 0
|  |  | DOMICILIARIA 8 |  |  |  |  | 0
|  |  | DOMICILIARIA 9 |  |  |  |  | 0
|  |  | DOMICILIARIA 10 |  |  |  |  | 0
|  |  | DOMICILIARIA 11 |  |  |  |  | 0
|  |  | P48 A P41 |  |  |  |  | 0
|  |  | DOMICILIARIA 1 |  |  |  | 1 | 1
|  |  | DOMICILIARIA 2 |  |  |  | 1 | 1
|  |  | DOMICILIARIA 3 |  |  |  | 1 | 1
|  |  | DOMICILIARIA 4 |  |  |  | 1 | 1
|  |  | DOMICILIARIA 5 |  |  |  | 1 | 1
|  |  | DOMICILIARIA 6 |  |  |  | 1 | 1
|  |  | DOMICILIARIA 7 |  |  |  | 1 | 1
|  |  | DOMICILIARIA 8 |  |  |  | 1 | 1
|  |  | DOMICILIARIA 9 |  |  |  | 1 | 1
|  |  | DOMICILIARIA 10 |  |  |  | 1 | 1
|  |  | DOMICILIARIA 11 |  |  |  | 1 | 1
|  |  | DOMICILIARIA 12 |  |  |  | 1 | 1
|  |  | DOMICILIARIA 13 |  |  |  | 1 | 1
|  |  | P41 A P31 |  |  |  |  | 0
|  |  | DOMICILIARIA 1 |  |  |  | 1 | 1
|  |  | DOMICILIARIA 2 |  |  |  | 1 | 1
|  |  | DOMICILIARIA 3 |  |  |  | 1 | 1
|  |  | DOMICILIARIA 4 |  |  |  | 1 | 1
|  |  | DOMICILIARIA 5 |  |  |  | 1 | 1
|  |  | DOMICILIARIA 6 |  |  |  | 1 | 1
|  |  | DOMICILIARIA 7 |  |  |  | 1 | 1
|  |  | DOMICILIARIA 8 |  |  |  | 1 | 1
|  |  | DOMICILIARIA 9 |  |  |  | 1 | 1
|  |  | DOMICILIARIA 10 |  |  |  | 1 | 1
|  |  | DOMICILIARIA 11 |  |  |  | 1 | 1
|  |  | DOMICILIARIA 12 |  |  |  | 1 | 1
|  |  | DOMICILIARIA 13 |  |  |  | 1 | 1
|  |  | DOMICILIARIA 14 |  |  |  | 1 | 1
|  |  | P22 A P15 |  |  |  |  | 0
|  |  | DOMICILIARIA 1 |  |  |  | 1 | 1
|  |  | DOMICILIARIA 2 |  |  |  | 1 | 1
|  |  | DOMICILIARIA 3 |  |  |  | 1 | 1
|  |  | DOMICILIARIA 4 |  |  |  | 1 | 1
|  |  | DOMICILIARIA 5 |  |  |  | 1 | 1
|  |  | DOMICILIARIA 6 |  |  |  | 1 | 1
|  |  | DOMICILIARIA 7 |  |  |  | 1 | 1
|  |  | DOMICILIARIA 8 |  |  |  | 1 | 1
|  |  | DOMICILIARIA 9 |  |  |  | 1 | 1
|  |  | DOMICILIARIA 10 |  |  |  | 1 | 1
|  |  | DOMICILIARIA 11 |  |  |  | 1 | 1
|  |  | DOMICILIARIA 12 |  |  |  | 1 | 1
|  |  | DOMICILIARIA 13 |  |  |  | 1 | 1
|  |  | DOMICILIARIA 14 |  |  |  | 1 | 1
|  |  | P15 A P56 |  |  |  |  | 0
|  |  | DOMICILIARIA 1 |  |  |  | 1 | 1
|  |  | DOMICILIARIA 2 |  |  |  | 1 | 1
|  |  | DOMICILIARIA 3 |  |  |  | 1 | 1
|  |  | DOMICILIARIA 4 |  |  |  | 1 | 1
|  |  | DOMICILIARIA 5 |  |  |  | 1 | 1
|  |  | DOMICILIARIA 6 |  |  |  | 1 | 1
|  |  | DOMICILIARIA 7 |  |  |  | 1 | 1
|  |  | DOMICILIARIA 8 |  |  |  | 1 | 1
|  |  | DOMICILIARIA 9 |  |  |  | 1 | 1
|  |  | DOMICILIARIA 10 |  |  |  | 1 | 1
|  |  | DOMICILIARIA 11 |  |  |  | 1 | 1
|  |  | DOMICILIARIA 12 |  |  |  | 1 | 1
|  |  | P56 A P5 |  |  |  |  | 0
|  |  | DOMICILIARIA 1 |  |  |  | 1 | 1
|  |  | DOMICILIARIA 2 |  |  |  | 1 | 1
|  |  | DOMICILIARIA 3 |  |  |  | 1 | 1
|  |  | DOMICILIARIA 4 |  |  |  | 1 | 1
|  |  | DOMICILIARIA 5 |  |  |  | 1 | 1
|  |  | DOMICILIARIA 6 |  |  |  | 1 | 1
|  |  | DOMICILIARIA 7 |  |  |  | 1 | 1
|  |  | DOMICILIARIA 8 |  |  |  | 1 | 1
|  |  | DOMICILIARIA 9 |  |  |  | 1 | 1
|  |  | DOMICILIARIA 10 |  |  |  | 1 | 1
|  |  | DOMICILIARIA 11 |  |  |  | 1 | 1
|  |  | DOMICILIARIA 12 |  |  |  | 1 | 1
|  |  | DOMICILIARIA 13 |  |  |  | 1 | 1
|  |  | DOMICILIARIA 14 |  |  |  | 1 | 1
|  |  | DOMICILIARIA 15 |  |  |  | 1 | 1
|  |  | DOMICILIARIA 16 |  |  |  | 1 | 1
|  |  | DOMICILIARIA 17 |  |  |  | 1 | 1
|  |  | P5 A P2 |  |  |  |  | 0
|  |  | DOMICILIARIA 1 |  |  |  |  | 0
|  |  | DOMICILIARIA 2 |  |  |  |  | 0
|  |  | DOMICILIARIA 3 |  |  |  |  | 0
|  |  | DOMICILIARIA 4 |  |  |  |  | 0
|  |  | DOMICILIARIA 5 |  |  |  |  | 0
|  |  | DOMICILIARIA 6 |  |  |  |  | 0
|  |  | DOMICILIARIA 7 |  |  |  |  | 0
|  |  | DOMICILIARIA 8 |  |  |  |  | 0
|  |  | DOMICILIARIA 9 |  |  |  |  | 0
|  |  | DOMICILIARIA 10 |  |  |  |  | 0
|  |  | DOMICILIARIA 11 |  |  |  |  | 0
|  |  | DOMICILIARIA 12 |  |  |  |  | 0
|  |  | DOMICILIARIA 13 |  |  |  |  | 0
|  |  | DOMICILIARIA 14 |  |  |  |  | 0
|  |  | DOMICILIARIA 15 |  |  |  |  | 0
|  |  | P49 A P42 |  |  |  |  | 0
|  |  | DOMICILIARIA 1 |  |  |  | 1 | 1
|  |  | DOMICILIARIA 2 |  |  |  | 1 | 1
|  |  | DOMICILIARIA 3 |  |  |  | 1 | 1
|  |  | DOMICILIARIA 4 |  |  |  | 1 | 1
|  |  | DOMICILIARIA 5 |  |  |  | 1 | 1
|  |  | DOMICILIARIA 6 |  |  |  | 1 | 1
|  |  | DOMICILIARIA 7 |  |  |  | 1 | 1
|  |  | DOMICILIARIA 8 |  |  |  | 1 | 1
|  |  | DOMICILIARIA 9 |  |  |  | 1 | 1
|  |  | DOMICILIARIA 10 |  |  |  | 1 | 1
|  |  | DOMICILIARIA 11 |  |  |  | 1 | 1
|  |  | DOMICILIARIA 12 |  |  |  | 1 | 1
|  |  | DOMICILIARIA 13 |  |  |  | 1 | 1
|  |  | DOMICILIARIA 14 |  |  |  | 1 | 1
|  |  | P42 A P32 |  |  |  |  | 0
|  |  | DOMICILIARIA 1 |  |  |  | 1 | 1
|  |  | DOMICILIARIA 2 |  |  |  | 1 | 1
|  |  | DOMICILIARIA 3 |  |  |  | 1 | 1
|  |  | DOMICILIARIA 4 |  |  |  | 1 | 1
|  |  | DOMICILIARIA 5 |  |  |  | 1 | 1
|  |  | DOMICILIARIA 6 |  |  |  | 1 | 1
|  |  | DOMICILIARIA 7 |  |  |  | 1 | 1
|  |  | DOMICILIARIA 8 |  |  |  | 1 | 1
|  |  | P23 A P16 |  |  |  |  | 0
|  |  | DOMICILIARIA 1 |  |  |  | 1 | 1
|  |  | DOMICILIARIA 2 |  |  |  | 1 | 1
|  |  | DOMICILIARIA 3 |  |  |  | 1 | 1
|  |  | DOMICILIARIA 4 |  |  |  | 1 | 1
|  |  | DOMICILIARIA 5 |  |  |  | 1 | 1
|  |  | DOMICILIARIA 6 |  |  |  | 1 | 1
|  |  | DOMICILIARIA 7 |  |  |  | 1 | 1
|  |  | DOMICILIARIA 1 |  |  |  | 1 | 1
|  |  | DOMICILIARIA 2 |  |  |  | 1 | 1
|  |  | P43 A P34 |  |  |  |  | 0
|  |  | DOMICILIARIA 1 |  |  |  | 1 | 1
|  |  | DOMICILIARIA 2 |  |  |  | 1 | 1
|  |  | DOMICILIARIA 3 |  |  |  | 1 | 1
|  |  | DOMICILIARIA 4 |  |  |  | 1 | 1
|  |  | DOMICILIARIA 5 |  |  |  | 1 | 1
|  |  | DOMICILIARIA 6 |  |  |  | 1 | 1
|  |  | DOMICILIARIA 7 |  |  |  | 1 | 1
|  |  | DOMICILIARIA 8 |  |  |  | 1 | 1
|  |  | P25 A P57 |  |  |  |  | 0
|  |  | P57 A P17 |  |  |  |  | 0
|  |  | DOMICILIARIA 1 |  |  |  | 1 | 1
|  |  | DOMICILIARIA 2 |  |  |  | 1 | 1
|  |  | DOMICILIARIA 3 |  |  |  | 1 | 1
|  |  | DOMICILIARIA 4 |  |  |  | 1 | 1
|  |  | DOMICILIARIA 5 |  |  |  | 1 | 1
|  |  | DOMICILIARIA 6 |  |  |  | 1 | 1
|  |  | DOMICILIARIA 7 |  |  |  | 1 | 1
|  |  | DOMICILIARIA 8 |  |  |  | 1 | 1
|  |  | DOMICILIARIA 9 |  |  |  | 1 | 1
|  |  | DOMICILIARIA 10 |  |  |  | 1 | 1
|  |  | DOMICILIARIA 11 |  |  |  | 1 | 1
|  |  | DOMICILIARIA 12 |  |  |  | 1 | 1
|  |  | DOMICILIARIA 13 |  |  |  | 1 | 1
|  |  | DOMICILIARIA 14 |  |  |  | 1 | 1
0
|  |  | TOTAL |  |  |  |  | 275
Suministro e instalación de Kit Silla Yee 10" x 6" de PVC para alcantarillados. | [6 empty] | UND | 1,5,12
REGISTRO FOTOGRÁFICO |  |  | DESCRIPCIÓN | LARGO | ANCHO | ALTO | UND | TOTAL
P4 A P5
|  |  | DOMICILIARIA 1 |  |  |  |  | 0
|  |  | DOMICILIARIA 2 |  |  |  |  | 0
|  |  | DOMICILIARIA 3 |  |  |  |  | 0
|  |  | DOMICILIARIA 4 |  |  |  |  | 0
|  |  | DOMICILIARIA 5 |  |  |  |  | 0
|  |  | DOMICILIARIA 6 |  |  |  |  | 0
|  |  | DOMICILIARIA 7 |  |  |  |  | 0
|  |  | DOMICILIARIA 8 |  |  |  |  | 0
|  |  | DOMICILIARIA 9 |  |  |  |  | 0
|  |  | DOMICILIARIA 10 |  |  |  |  | 0
|  |  | DOMICILIARIA 11 |  |  |  |  | 0
|  |  | DOMICILIARIA 12 |  |  |  |  | 0
|  |  | DOMICILIARIA 13 |  |  |  |  | 0
|  |  | DOMICILIARIA 14 |  |  |  |  | 0
|  |  | DOMICILIARIA 15 |  |  |  |  | 0
|  |  | DOMICILIARIA 16 |  |  |  |  | 0
|  |  | DOMICILIARIA 17 |  |  |  |  | 0
|  |  | DOMICILIARIA 18 |  |  |  |  | 0
|  |  | DOMICILIARIA 19 |  |  |  |  | 0
|  |  | DOMICILIARIA 20 |  |  |  |  | 0
|  |  | P5 A P6 |  |  |  |  | 0
|  |  | DOMICILIARIA 1 |  |  |  |  | 0
|  |  | DOMICILIARIA 2 |  |  |  |  | 0
|  |  | DOMICILIARIA 3 |  |  |  |  | 0
|  |  | DOMICILIARIA 4 |  |  |  |  | 0
|  |  | DOMICILIARIA 5 |  |  |  |  | 0
|  |  | DOMICILIARIA 6 |  |  |  |  | 0
|  |  | DOMICILIARIA 7 |  |  |  |  | 0
|  |  | DOMICILIARIA 8 |  |  |  |  | 0
|  |  | DOMICILIARIA 9 |  |  |  |  | 0
|  |  | DOMICILIARIA 10 |  |  |  |  | 0
|  |  | DOMICILIARIA 11 |  |  |  |  | 0
|  |  | DOMICILIARIA 12 |  |  |  |  | 0
|  |  | DOMICILIARIA 13 |  |  |  |  | 0
|  |  | DOMICILIARIA 14 |  |  |  |  | 0
|  |  | DOMICILIARIA 15 |  |  |  |  | 0
|  |  | DOMICILIARIA 16 |  |  |  |  | 0
|  |  | DOMICILIARIA 17 |  |  |  |  | 0
|  |  | DOMICILIARIA 18 |  |  |  |  | 0
|  |  | DOMICILIARIA 19 |  |  |  |  | 0
|  |  | P6 A P7 |  |  |  |  | 0
|  |  | DOMICILIARIA 1 |  |  |  |  | 0
|  |  | DOMICILIARIA 2 |  |  |  |  | 0
|  |  | DOMICILIARIA 3 |  |  |  |  | 0
|  |  | DOMICILIARIA 4 |  |  |  |  | 0
|  |  | DOMICILIARIA 5 |  |  |  |  | 0
|  |  | DOMICILIARIA 6 |  |  |  |  | 0
|  |  | DOMICILIARIA 7 |  |  |  |  | 0
|  |  | DOMICILIARIA 8 |  |  |  |  | 0
|  |  | DOMICILIARIA 9 |  |  |  |  | 0
|  |  | DOMICILIARIA 10 |  |  |  |  | 0
|  |  | DOMICILIARIA 11 |  |  |  |  | 0
|  |  | DOMICILIARIA 12 |  |  |  |  | 0
|  |  | DOMICILIARIA 13 |  |  |  |  | 0
|  |  | DOMICILIARIA 14 |  |  |  |  | 0
|  |  | DOMICILIARIA 15 |  |  |  |  | 0
|  |  | DOMICILIARIA 16 |  |  |  |  | 0
|  |  | DOMICILIARIA 17 |  |  |  |  | 0
|  |  | DOMICILIARIA 18 |  |  |  |  | 0
|  |  | P14 A P15 |  |  |  |  | 0
|  |  | DOMICILIARIA 1 |  |  |  | 1 | 1
|  |  | DOMICILIARIA 2 |  |  |  | 1 | 1
|  |  | DOMICILIARIA 3 |  |  |  | 1 | 1
|  |  | DOMICILIARIA 4 |  |  |  | 1 | 1
|  |  | DOMICILIARIA 5 |  |  |  | 1 | 1
|  |  | DOMICILIARIA 6 |  |  |  | 1 | 1
|  |  | DOMICILIARIA 7 |  |  |  | 1 | 1
|  |  | DOMICILIARIA 8 |  |  |  | 1 | 1
|  |  | DOMICILIARIA 9 |  |  |  | 1 | 1
|  |  | DOMICILIARIA 10 |  |  |  | 1 | 1
|  |  | DOMICILIARIA 11 |  |  |  | 1 | 1
|  |  | DOMICILIARIA 12 |  |  |  | 1 | 1
|  |  | DOMICILIARIA 13 |  |  |  | 1 | 1
|  |  | DOMICILIARIA 14 |  |  |  | 1 | 1
|  |  | DOMICILIARIA 15 |  |  |  | 1 | 1
|  |  | DOMICILIARIA 16 |  |  |  | 1 | 1
|  |  | DOMICILIARIA 17 |  |  |  | 1 | 1
|  |  | DOMICILIARIA 18 |  |  |  | 1 | 1
|  |  | P36 A P37 |  |  |  |  | 0
|  |  | DOMICILIARIA 1 |  |  |  | 1 | 1
|  |  | DOMICILIARIA 2 |  |  |  | 1 | 1
|  |  | DOMICILIARIA 3 |  |  |  | 1 | 1
|  |  | DOMICILIARIA 4 |  |  |  | 1 | 1
|  |  | DOMICILIARIA 5 |  |  |  | 1 | 1
|  |  | DOMICILIARIA 6 |  |  |  | 1 | 1
|  |  | DOMICILIARIA 7 |  |  |  | 1 | 1
|  |  | DOMICILIARIA 8 |  |  |  | 1 | 1
|  |  | DOMICILIARIA 9 |  |  |  | 1 | 1
|  |  | DOMICILIARIA 10 |  |  |  | 1 | 1
|  |  | DOMICILIARIA 11 |  |  |  | 1 | 1
|  |  | DOMICILIARIA 12 |  |  |  | 1 | 1
|  |  | DOMICILIARIA 13 |  |  |  | 1 | 1
|  |  | DOMICILIARIA 14 |  |  |  | 1 | 1
|  |  | DOMICILIARIA 15 |  |  |  | 1 | 1
|  |  | DOMICILIARIA 16 |  |  |  | 1 | 1
|  |  | DOMICILIARIA 17 |  |  |  | 1 | 1
|  |  | P37 A P38 |  |  |  |  | 0
|  |  | DOMICILIARIA 1 |  |  |  | 1 | 1
|  |  | DOMICILIARIA 2 |  |  |  | 1 | 1
|  |  | DOMICILIARIA 3 |  |  |  | 1 | 1
|  |  | DOMICILIARIA 4 |  |  |  | 1 | 1
|  |  | DOMICILIARIA 5 |  |  |  | 1 | 1
|  |  | DOMICILIARIA 6 |  |  |  | 1 | 1
|  |  | DOMICILIARIA 7 |  |  |  | 1 | 1
|  |  | DOMICILIARIA 8 |  |  |  | 1 | 1
|  |  | DOMICILIARIA 9 |  |  |  | 1 | 1
|  |  | DOMICILIARIA 10 |  |  |  | 1 | 1
|  |  | DOMICILIARIA 11 |  |  |  | 1 | 1
|  |  | DOMICILIARIA 12 |  |  |  | 1 | 1
|  |  | DOMICILIARIA 13 |  |  |  | 1 | 1
|  |  | P38 A P39 |  |  |  |  | 0
|  |  | DOMICILIARIA 1 |  |  |  | 1 | 1
|  |  | DOMICILIARIA 2 |  |  |  | 1 | 1
|  |  | DOMICILIARIA 3 |  |  |  | 1 | 1
|  |  | DOMICILIARIA 4 |  |  |  | 1 | 1
|  |  | DOMICILIARIA 5 |  |  |  | 1 | 1
|  |  | DOMICILIARIA 6 |  |  |  | 1 | 1
|  |  | DOMICILIARIA 7 |  |  |  | 1 | 1
|  |  | DOMICILIARIA 8 |  |  |  | 1 | 1
|  |  | DOMICILIARIA 9 |  |  |  | 1 | 1
|  |  | DOMICILIARIA 10 |  |  |  | 1 | 1
|  |  | DOMICILIARIA 11 |  |  |  | 1 | 1
|  |  | DOMICILIARIA 12 |  |  |  | 1 | 1
|  |  | P39 A P40 |  |  |  |  | 0
|  |  | DOMICILIARIA 1 |  |  |  | 1 | 1
|  |  | DOMICILIARIA 2 |  |  |  | 1 | 1
|  |  | DOMICILIARIA 3 |  |  |  | 1 | 1
|  |  | DOMICILIARIA 4 |  |  |  | 1 | 1
|  |  | DOMICILIARIA 5 |  |  |  | 1 | 1
|  |  | DOMICILIARIA 6 |  |  |  | 1 | 1
|  |  | DOMICILIARIA 7 |  |  |  | 1 | 1
|  |  | DOMICILIARIA 8 |  |  |  | 1 | 1
|  |  | DOMICILIARIA 9 |  |  |  | 1 | 1
|  |  | DOMICILIARIA 10 |  |  |  | 1 | 1
|  |  | DOMICILIARIA 11 |  |  |  | 1 | 1
|  |  | DOMICILIARIA 12 |  |  |  | 1 | 1
|  |  | P40 A P41 |  |  |  |  | 0
|  |  | DOMICILIARIA 1 |  |  |  | 1 | 1
|  |  | DOMICILIARIA 2 |  |  |  | 1 | 1
|  |  | DOMICILIARIA 3 |  |  |  | 1 | 1
|  |  | DOMICILIARIA 4 |  |  |  | 1 | 1
|  |  | DOMICILIARIA 5 |  |  |  | 1 | 1
|  |  | DOMICILIARIA 6 |  |  |  | 1 | 1
|  |  | DOMICILIARIA 7 |  |  |  | 1 | 1
|  |  | DOMICILIARIA 8 |  |  |  | 1 | 1
|  |  | DOMICILIARIA 9 |  |  |  | 1 | 1
|  |  | DOMICILIARIA 10 |  |  |  | 1 | 1
|  |  | DOMICILIARIA 11 |  |  |  | 1 | 1
|  |  | DOMICILIARIA 12 |  |  |  | 1 | 1
|  |  | DOMICILIARIA 13 |  |  |  | 1 | 1
|  |  | DOMICILIARIA 14 |  |  |  | 1 | 1
|  |  | DOMICILIARIA 15 |  |  |  | 1 | 1
|  |  | DOMICILIARIA 16 |  |  |  | 1 | 1
|  |  | P41 A P42 |  |  |  |  | 0
|  |  | DOMICILIARIA 1 |  |  |  | 1 | 1
|  |  | DOMICILIARIA 2 |  |  |  | 1 | 1
|  |  | DOMICILIARIA 3 |  |  |  | 1 | 1
|  |  | DOMICILIARIA 4 |  |  |  | 1 | 1
|  |  | DOMICILIARIA 5 |  |  |  | 1 | 1
|  |  | DOMICILIARIA 6 |  |  |  | 1 | 1
|  |  | DOMICILIARIA 7 |  |  |  | 1 | 1
|  |  | DOMICILIARIA 8 |  |  |  | 1 | 1
|  |  | DOMICILIARIA 9 |  |  |  | 1 | 1
|  |  | DOMICILIARIA 10 |  |  |  | 1 | 1
|  |  | DOMICILIARIA 11 |  |  |  | 1 | 1
|  |  | DOMICILIARIA 12 |  |  |  | 1 | 1
|  |  | DOMICILIARIA 13 |  |  |  | 1 | 1
|  |  | DOMICILIARIA 14 |  |  |  | 1 | 1
|  |  | DOMICILIARIA 15 |  |  |  | 1 | 1
|  |  | DOMICILIARIA 16 |  |  |  | 1 | 1
|  |  | DOMICILIARIA 17 |  |  |  | 1 | 1
|  |  | DOMICILIARIA 18 |  |  |  | 1 | 1
|  |  | P42 A P43 |  |  |  |  | 0
|  |  | DOMICILIARIA 1 |  |  |  | 1 | 1
|  |  | DOMICILIARIA 2 |  |  |  | 1 | 1
|  |  | DOMICILIARIA 3 |  |  |  | 1 | 1
|  |  | DOMICILIARIA 4 |  |  |  | 1 | 1
|  |  | DOMICILIARIA 5 |  |  |  | 1 | 1
|  |  | DOMICILIARIA 6 |  |  |  | 1 | 1
|  |  | DOMICILIARIA 7 |  |  |  | 1 | 1
|  |  | DOMICILIARIA 8 |  |  |  | 1 | 1
|  |  | DOMICILIARIA 9 |  |  |  | 1 | 1
|  |  | DOMICILIARIA 10 |  |  |  | 1 | 1
|  |  | DOMICILIARIA 11 |  |  |  | 1 | 1
|  |  | DOMICILIARIA 12 |  |  |  | 1 | 1
0
|  |  | TOTAL |  |  |  |  | 118
Suministro e instalación de Kit Silla Yee 12" x 6" de PVC para alcantarillados. | [6 empty] | UND | 1,5,13
REGISTRO FOTOGRÁFICO |  |  | DESCRIPCIÓN | LARGO | ANCHO | ALTO | UND | TOTAL
P15 A P16
|  |  | DOMICILIARIA 1 |  |  |  | 1 | 1
|  |  | DOMICILIARIA 2 |  |  |  | 1 | 1
|  |  | DOMICILIARIA 3 |  |  |  | 1 | 1
|  |  | DOMICILIARIA 4 |  |  |  | 1 | 1
|  |  | DOMICILIARIA 5 |  |  |  | 1 | 1
|  |  | DOMICILIARIA 6 |  |  |  | 1 | 1
|  |  | DOMICILIARIA 7 |  |  |  | 1 | 1
|  |  | DOMICILIARIA 8 |  |  |  | 1 | 1
|  |  | DOMICILIARIA 9 |  |  |  | 1 | 1
|  |  | DOMICILIARIA 10 |  |  |  | 1 | 1
|  |  | DOMICILIARIA 11 |  |  |  | 1 | 1
|  |  | DOMICILIARIA 12 |  |  |  | 1 | 1
|  |  | DOMICILIARIA 13 |  |  |  | 1 | 1
|  |  | DOMICILIARIA 14 |  |  |  | 1 | 1
|  |  | DOMICILIARIA 15 |  |  |  | 1 | 1
|  |  | DOMICILIARIA 16 |  |  |  | 1 | 1
|  |  | DOMICILIARIA 17 |  |  |  | 1 | 1
|  |  | P16 A P17 |  |  |  |  | 0
|  |  | DOMICILIARIA 1 |  |  |  | 1 | 1
|  |  | DOMICILIARIA 2 |  |  |  | 1 | 1
|  |  | DOMICILIARIA 3 |  |  |  | 1 | 1
|  |  | DOMICILIARIA 4 |  |  |  | 1 | 1
|  |  | DOMICILIARIA 5 |  |  |  | 1 | 1
|  |  | DOMICILIARIA 6 |  |  |  | 1 | 1
|  |  | DOMICILIARIA 7 |  |  |  | 1 | 1
|  |  | DOMICILIARIA 7 |  |  |  | 1 | 1
|  |  | DOMICILIARIA 8 |  |  |  | 1 | 1
|  |  | DOMICILIARIA 9 |  |  |  | 1 | 1
|  |  | DOMICILIARIA 10 |  |  |  | 1 | 1
|  |  | DOMICILIARIA 11 |  |  |  | 1 | 1
|  |  | DOMICILIARIA 12 |  |  |  | 1 | 1
|  |  | P17 A P18 |  |  |  |  | 0
|  |  | DOMICILIARIA 1 |  |  |  | 1 | 1
|  |  | DOMICILIARIA 2 |  |  |  | 1 | 1
|  |  | DOMICILIARIA 3 |  |  |  | 1 | 1
|  |  | DOMICILIARIA 4 |  |  |  | 1 | 1
|  |  | DOMICILIARIA 5 |  |  |  | 1 | 1
|  |  | DOMICILIARIA 6 |  |  |  | 1 | 1
|  |  | DOMICILIARIA 7 |  |  |  | 1 | 1
|  |  | DOMICILIARIA 8 |  |  |  | 1 | 1
|  |  | DOMICILIARIA 9 |  |  |  | 1 | 1
|  |  | DOMICILIARIA 10 |  |  |  | 1 | 1
|  |  | P19 A P20 |  |  |  |  | 0
|  |  | DOMICILIARIA 1 |  |  |  | 1 | 1
|  |  | DOMICILIARIA 2 |  |  |  | 1 | 1
|  |  | DOMICILIARIA 3 |  |  |  | 1 | 1
|  |  | DOMICILIARIA 4 |  |  |  | 1 | 1
|  |  | DOMICILIARIA 5 |  |  |  | 1 | 1
|  |  | DOMICILIARIA 6 |  |  |  | 1 | 1
|  |  | DOMICILIARIA 7 |  |  |  | 1 | 1
|  |  | P20 A P21 |  |  |  |  | 0
|  |  | DOMICILIARIA 1 |  |  |  | 1 | 1
|  |  | DOMICILIARIA 2 |  |  |  | 1 | 1
|  |  | DOMICILIARIA 3 |  |  |  | 1 | 1
|  |  | DOMICILIARIA 4 |  |  |  | 1 | 1
|  |  | DOMICILIARIA 5 |  |  |  | 1 | 1
|  |  | DOMICILIARIA 6 |  |  |  | 1 | 1
|  |  | DOMICILIARIA 7 |  |  |  | 1 | 1
|  |  | DOMICILIARIA 8 |  |  |  | 1 | 1
|  |  | DOMICILIARIA 9 |  |  |  | 1 | 1
|  |  | DOMICILIARIA 10 |  |  |  | 1 | 1
|  |  | P21 A P22 |  |  |  |  | 0
|  |  | DOMICILIARIA 1 |  |  |  | 1 | 1
|  |  | DOMICILIARIA 2 |  |  |  | 1 | 1
|  |  | DOMICILIARIA 3 |  |  |  | 1 | 1
|  |  | DOMICILIARIA 4 |  |  |  | 1 | 1
|  |  | DOMICILIARIA 5 |  |  |  | 1 | 1
|  |  | DOMICILIARIA 6 |  |  |  | 1 | 1
|  |  | DOMICILIARIA 7 |  |  |  | 1 | 1
|  |  | DOMICILIARIA 8 |  |  |  | 1 | 1
|  |  | DOMICILIARIA 9 |  |  |  | 1 | 1
|  |  | DOMICILIARIA 10 |  |  |  | 1 | 1
|  |  | DOMICILIARIA 11 |  |  |  | 1 | 1
|  |  | DOMICILIARIA 12 |  |  |  | 1 | 1
|  |  | DOMICILIARIA 13 |  |  |  | 1 | 1
|  |  | DOMICILIARIA 14 |  |  |  | 1 | 1
|  |  | DOMICILIARIA 15 |  |  |  | 1 | 1
|  |  | DOMICILIARIA 16 |  |  |  | 1 | 1
|  |  | DOMICILIARIA 17 |  |  |  | 1 | 1
|  |  | DOMICILIARIA 18 |  |  |  | 1 | 1
|  |  | P22 A P23 |  |  |  |  | 0
|  |  | DOMICILIARIA 1 |  |  |  | 1 | 1
|  |  | DOMICILIARIA 2 |  |  |  | 1 | 1
|  |  | DOMICILIARIA 3 |  |  |  | 1 | 1
|  |  | DOMICILIARIA 4 |  |  |  | 1 | 1
|  |  | DOMICILIARIA 5 |  |  |  | 1 | 1
|  |  | DOMICILIARIA 6 |  |  |  | 1 | 1
|  |  | DOMICILIARIA 7 |  |  |  | 1 | 1
|  |  | DOMICILIARIA 8 |  |  |  | 1 | 1
|  |  | DOMICILIARIA 9 |  |  |  | 1 | 1
|  |  | DOMICILIARIA 10 |  |  |  | 1 | 1
|  |  | DOMICILIARIA 11 |  |  |  | 1 | 1
|  |  | DOMICILIARIA 12 |  |  |  | 1 | 1
|  |  | P23 A P24 |  |  |  |  | 0
|  |  | P24 A P25 |  |  |  |  | 0
|  |  | DOMICILIARIA 1 |  |  |  | 1 | 1
|  |  | DOMICILIARIA 2 |  |  |  | 1 | 1
|  |  | DOMICILIARIA 3 |  |  |  | 1 | 1
|  |  | DOMICILIARIA 4 |  |  |  | 1 | 1
|  |  | DOMICILIARIA 5 |  |  |  | 1 | 1
|  |  | DOMICILIARIA 6 |  |  |  | 1 | 1
0
|  |  | TOTAL |  |  |  |  | 93
Suministro e instalación de Kit Silla Yee 16" x 6" de PVC para alcantarillados. | [6 empty] | UND | 1,5,14
REGISTRO FOTOGRÁFICO |  |  | DESCRIPCIÓN | LARGO | ANCHO | ALTO | UND | TOTAL
P26 A P27
|  |  | DOMICILIARIA 1 |  |  |  | 1 | 1
|  |  | DOMICILIARIA 2 |  |  |  | 1 | 1
|  |  | DOMICILIARIA 3 |  |  |  | 1 | 1
|  |  | DOMICILIARIA 4 |  |  |  | 1 | 1
|  |  | DOMICILIARIA 5 |  |  |  | 1 | 1
|  |  | DOMICILIARIA 6 |  |  |  | 1 | 1
|  |  | DOMICILIARIA 7 |  |  |  | 1 | 1
|  |  | DOMICILIARIA 8 |  |  |  | 1 | 1
|  |  | DOMICILIARIA 9 |  |  |  | 1 | 1
|  |  | DOMICILIARIA 10 |  |  |  | 1 | 1
|  |  | DOMICILIARIA 11 |  |  |  | 1 | 1
|  |  | DOMICILIARIA 12 |  |  |  | 1 | 1
|  |  | DOMICILIARIA 13 |  |  |  | 1 | 1
|  |  | DOMICILIARIA 14 |  |  |  | 1 | 1
|  |  | P27 A P28 |  |  |  |  | 0
|  |  | P28 A P29 |  |  |  |  | 0
|  |  | DOMICILIARIA 1 |  |  |  | 1 | 1
|  |  | DOMICILIARIA 2 |  |  |  | 1 | 1
|  |  | DOMICILIARIA 3 |  |  |  | 1 | 1
|  |  | DOMICILIARIA 4 |  |  |  | 1 | 1
|  |  | DOMICILIARIA 5 |  |  |  | 1 | 1
|  |  | DOMICILIARIA 6 |  |  |  | 1 | 1
|  |  | DOMICILIARIA 7 |  |  |  | 1 | 1
|  |  | DOMICILIARIA 8 |  |  |  | 1 | 1
|  |  | DOMICILIARIA 9 |  |  |  | 1 | 1
|  |  | DOMICILIARIA 10 |  |  |  | 1 | 1
|  |  | DOMICILIARIA 11 |  |  |  | 1 | 1
|  |  | DOMICILIARIA 12 |  |  |  | 1 | 1
|  |  | DOMICILIARIA 13 |  |  |  | 1 | 1
|  |  | DOMICILIARIA 14 |  |  |  | 1 | 1
|  |  | P29 A P30 |  |  |  |  | 0
|  |  | DOMICILIARIA 1 |  |  |  | 1 | 1
|  |  | DOMICILIARIA 2 |  |  |  | 1 | 1
|  |  | DOMICILIARIA 3 |  |  |  | 1 | 1
|  |  | DOMICILIARIA 4 |  |  |  | 1 | 1
|  |  | DOMICILIARIA 5 |  |  |  | 1 | 1
|  |  | DOMICILIARIA 6 |  |  |  | 1 | 1
|  |  | DOMICILIARIA 7 |  |  |  | 1 | 1
|  |  | DOMICILIARIA 8 |  |  |  | 1 | 1
|  |  | DOMICILIARIA 9 |  |  |  | 1 | 1
|  |  | P30 A P31 |  |  |  |  | 0
|  |  | DOMICILIARIA 1 |  |  |  | 1 | 1
|  |  | DOMICILIARIA 2 |  |  |  | 1 | 1
|  |  | DOMICILIARIA 3 |  |  |  | 1 | 1
|  |  | DOMICILIARIA 4 |  |  |  | 1 | 1
|  |  | DOMICILIARIA 5 |  |  |  | 1 | 1
|  |  | DOMICILIARIA 6 |  |  |  | 1 | 1
|  |  | DOMICILIARIA 7 |  |  |  | 1 | 1
|  |  | DOMICILIARIA 8 |  |  |  | 1 | 1
|  |  | DOMICILIARIA 9 |  |  |  | 1 | 1
|  |  | DOMICILIARIA 10 |  |  |  | 1 | 1
|  |  | DOMICILIARIA 11 |  |  |  | 1 | 1
|  |  | DOMICILIARIA 12 |  |  |  | 1 | 1
|  |  | DOMICILIARIA 13 |  |  |  | 1 | 1
|  |  | DOMICILIARIA 14 |  |  |  | 1 | 1
|  |  | DOMICILIARIA 15 |  |  |  | 1 | 1
|  |  | DOMICILIARIA 16 |  |  |  | 1 | 1
|  |  | DOMICILIARIA 17 |  |  |  | 1 | 1
|  |  | DOMICILIARIA 18 |  |  |  | 1 | 1
|  |  | P31 A P32 |  |  |  |  | 0
|  |  | DOMICILIARIA 1 |  |  |  | 1 | 1
|  |  | DOMICILIARIA 2 |  |  |  | 1 | 1
|  |  | DOMICILIARIA 3 |  |  |  | 1 | 1
|  |  | DOMICILIARIA 4 |  |  |  | 1 | 1
|  |  | DOMICILIARIA 5 |  |  |  | 1 | 1
|  |  | DOMICILIARIA 6 |  |  |  | 1 | 1
|  |  | DOMICILIARIA 7 |  |  |  | 1 | 1
|  |  | DOMICILIARIA 8 |  |  |  | 1 | 1
|  |  | DOMICILIARIA 9 |  |  |  | 1 | 1
|  |  | DOMICILIARIA 10 |  |  |  | 1 | 1
|  |  | P32 A P33 |  |  |  |  | 0
|  |  | DOMICILIARIA 1 |  |  |  | 1 | 1
|  |  | DOMICILIARIA 2 |  |  |  | 1 | 1
|  |  | DOMICILIARIA 3 |  |  |  | 1 | 1
|  |  | DOMICILIARIA 4 |  |  |  | 1 | 1
|  |  | DOMICILIARIA 5 |  |  |  | 1 | 1
|  |  | P33 A P34 |  |  |  |  | 0
|  |  | P34 A P35 |  |  |  |  | 0
|  |  | DOMICILIARIA 1 |  |  |  | 1 | 1
|  |  | DOMICILIARIA 2 |  |  |  | 1 | 1
|  |  | DOMICILIARIA 3 |  |  |  | 1 | 1
|  |  | DOMICILIARIA 4 |  |  |  | 1 | 1
|  |  | DOMICILIARIA 5 |  |  |  | 1 | 1
|  |  | DOMICILIARIA 6 |  |  |  | 1 | 1
|  |  | DOMICILIARIA 7 |  |  |  | 1 | 1
|  |  | P44 A P45 |  |  |  |  | 0
|  |  | DOMICILIARIA 1 |  |  |  | 1 | 1
|  |  | DOMICILIARIA 2 |  |  |  | 1 | 1
|  |  | DOMICILIARIA 3 |  |  |  | 1 | 1
|  |  | DOMICILIARIA 4 |  |  |  | 1 | 1
|  |  | DOMICILIARIA 5 |  |  |  | 1 | 1
|  |  | DOMICILIARIA 6 |  |  |  | 1 | 1
|  |  | DOMICILIARIA 7 |  |  |  | 1 | 1
|  |  | DOMICILIARIA 8 |  |  |  | 1 | 1
|  |  | DOMICILIARIA 9 |  |  |  | 1 | 1
|  |  | DOMICILIARIA 10 |  |  |  | 1 | 1
|  |  | DOMICILIARIA 11 |  |  |  | 1 | 1
|  |  | DOMICILIARIA 12 |  |  |  | 1 | 1
|  |  | P45 A P46 |  |  |  |  | 0
|  |  | DOMICILIARIA 1 |  |  |  | 1 | 1
|  |  | DOMICILIARIA 2 |  |  |  | 1 | 1
|  |  | DOMICILIARIA 3 |  |  |  | 1 | 1
|  |  | DOMICILIARIA 4 |  |  |  | 1 | 1
|  |  | DOMICILIARIA 5 |  |  |  | 1 | 1
|  |  | DOMICILIARIA 6 |  |  |  | 1 | 1
|  |  | DOMICILIARIA 7 |  |  |  | 1 | 1
|  |  | DOMICILIARIA 8 |  |  |  | 1 | 1
|  |  | P46 A P76 |  |  |  |  | 0
|  |  | DOMICILIARIA 1 |  |  |  | 1 | 1
|  |  | DOMICILIARIA 2 |  |  |  | 1 | 1
|  |  | DOMICILIARIA 3 |  |  |  | 1 | 1
|  |  | DOMICILIARIA 4 |  |  |  | 1 | 1
|  |  | DOMICILIARIA 5 |  |  |  | 1 | 1
|  |  | DOMICILIARIA 6 |  |  |  | 1 | 1
|  |  | DOMICILIARIA 7 |  |  |  | 1 | 1
|  |  | P76 A P47 |  |  |  |  | 0
|  |  | P47 A P62 |  |  |  |  | 0
|  |  | DOMICILIARIA 1 |  |  |  | 1 | 1
|  |  | DOMICILIARIA 2 |  |  |  | 1 | 1
|  |  | DOMICILIARIA 3 |  |  |  | 1 | 1
|  |  | DOMICILIARIA 4 |  |  |  | 1 | 1
|  |  | DOMICILIARIA 5 |  |  |  | 1 | 1
|  |  | DOMICILIARIA 6 |  |  |  | 1 | 1
|  |  | DOMICILIARIA 7 |  |  |  | 1 | 1
|  |  | P62 A P48 |  |  |  |  | 0
|  |  | DOMICILIARIA 1 |  |  |  | 1 | 1
|  |  | DOMICILIARIA 2 |  |  |  | 1 | 1
|  |  | DOMICILIARIA 3 |  |  |  | 1 | 1
|  |  | DOMICILIARIA 4 |  |  |  | 1 | 1
|  |  | DOMICILIARIA 5 |  |  |  | 1 | 1
|  |  | DOMICILIARIA 6 |  |  |  | 1 | 1
|  |  | DOMICILIARIA 7 |  |  |  | 1 | 1
|  |  | DOMICILIARIA 8 |  |  |  | 1 | 1
|  |  | DOMICILIARIA 9 |  |  |  | 1 | 1
|  |  | DOMICILIARIA 10 |  |  |  | 1 | 1
|  |  | DOMICILIARIA 11 |  |  |  | 1 | 1
|  |  | DOMICILIARIA 12 |  |  |  | 1 | 1
|  |  | DOMICILIARIA 13 |  |  |  | 1 | 1
|  |  | P48 A P49 |  |  |  |  | 0
|  |  | DOMICILIARIA 1 |  |  |  | 1 | 1
|  |  | DOMICILIARIA 2 |  |  |  | 1 | 1
|  |  | DOMICILIARIA 3 |  |  |  | 1 | 1
|  |  | DOMICILIARIA 4 |  |  |  | 1 | 1
|  |  | DOMICILIARIA 5 |  |  |  | 1 | 1
|  |  | DOMICILIARIA 6 |  |  |  | 1 | 1
|  |  | DOMICILIARIA 7 |  |  |  | 1 | 1
|  |  | DOMICILIARIA 8 |  |  |  | 1 | 1
|  |  | DOMICILIARIA 9 |  |  |  | 1 | 1
|  |  | DOMICILIARIA 10 |  |  |  | 1 | 1
|  |  | DOMICILIARIA 11 |  |  |  | 1 | 1
|  |  | DOMICILIARIA 12 |  |  |  | 1 | 1
|  |  | DOMICILIARIA 13 |  |  |  | 1 | 1
|  |  | DOMICILIARIA 14 |  |  |  | 1 | 1
|  |  | DOMICILIARIA 15 |  |  |  | 1 | 1
|  |  | DOMICILIARIA 16 |  |  |  | 1 | 1
|  |  | DOMICILIARIA 17 |  |  |  | 1 | 1
|  |  | DOMICILIARIA 18 |  |  |  | 1 | 1
0
|  |  | TOTAL |  |  |  |  | 142
suministro e instalación de unión para alcantarillado PVC D=6” 160mm. Incluye sellante e hidrosellos 6” 160mm | [6 empty] | UND | 1,5,15
REGISTRO FOTOGRÁFICO |  |  | DESCRIPCIÓN |  |  |  | CANTIDAD | TOTAL
|  |  | Domiciliarias de alcantarillado mayores a 6ml y conexión de niples |  |  |  | 376 | 376
0
0
0
0
0
0
|  |  | TOTAL |  |  |  |  | 376
Transporte de materiales pétreos y material sobrante de excavaciones y demoliciones. | [6 empty] | M3/KM | 1,5,16
REGISTRO FOTOGRÁFICO |  |  | DESCRIPCIÓN | M2 | M3 | FACTOR DE EXPANSIÓN Y/O COMPACTACIÓN | DISTANCIA | TOTAL
|  |  | TRANSPORTE DE SUBBASE GRANULAR CLASE C |  | 1202.69 | 1.3 | 33 | 51595.401
|  |  | TRANSPORTE DE RECEBO |  | 4200.9 | 1.3 | 33 | 180218.61
|  |  | TRANSPORTE DE MATERIAL SOBRANTE DE LA EXCAVACIÓN |  | 7911.79 | 1.3 | 33 | 339415.791
ESPESOR
|  |  | MATERIAL SOBRANTE DE REPOSICIÓN DE ANDEN | 559.81 | 0.0735 | 1.3 | 33 | 1765.1649
|  |  | DEMOLICIÓN DE CAJILLAS | 1408.96 | 0.1 | 1.3 | 33 | 6044.4384
|  |  | DEMOLICIÓN DE POZOS | 369.4513 | 0.2 | 1.3 | 33 | 3169.8921
|  |  | TOTAL |  |  |  |  | 582209.3
suministro e instalación de codo 45° para alcantarillado PVC D=6” 160mm. Incluye sellante e hidrosellos 6” 160mm | [6 empty] | UND | 1,5,17
REGISTRO FOTOGRÁFICO |  |  | DESCRIPCIÓN |  |  |  | CANTIDAD | TOTAL
|  |  | total domiciliarias |  |  |  | 629 | 629
0
0
0
0
0
0
|  |  | TOTAL |  |  |  |  | 629
OTRAS ACTIVIDADES | [7 empty] | 1.6
Corte, rotura de pavimento rígido, recolección de escombros, incluye: cortadora de disco, compresor, herramienta menor, materiales, mano de obra y todo lo necesario para la correcta ejecución de la obra. No incluye transporte | [6 empty] | M2 | 1,6,1
REGISTRO FOTOGRÁFICO |  |  | DESCRIPCIÓN | LARGO | ANCHO | ALTO |  | TOTAL
REDES PRINCIPALES
|  |  | P1 A P2 | 0 | 1 |  |  | 0
|  |  | P3 A P4 | 0 | 1 |  |  | 0
|  |  | P4 A P5 | 0 | 1 |  |  | 0
|  |  | P5 A P6 | 0 | 1 |  |  | 0
|  |  | P6 A P7 | 0 | 1 |  |  | 0
|  |  | P7 A P8 | 0 | 0 |  |  | 0
|  |  | P8 A P9 | 0 | 2.1 |  |  | 0
|  |  | P9 A P10 | 0 | 1.8 |  |  | 0
|  |  | P10 A P11 | 0 | 1 |  |  | 0
|  |  | P58 A P59 | 0 | 1.2 |  |  | 0
|  |  | P59 A P60 | 0 | 1.5 |  |  | 0
|  |  | P60 A P61 | 0 | 1.1 |  |  | 0
|  |  | P12 A P13 | 106.32 | 1 |  |  | 106.32
|  |  | P13 A P14 | 85.81 | 1 |  |  | 85.81
|  |  | P14 A P15 | 105.24 | 1.1 |  |  | 115.764
|  |  | P15 A P16 | 93.33 | 1.1 |  |  | 102.663
|  |  | P16 A P17 | 94.43 | 1 |  |  | 94.43
|  |  | P17 A P18 | 83.87 | 1.5 |  |  | 125.805
|  |  | P52 A P54 | 87.96 | 1 |  |  | 87.96
|  |  | P19 A P20 | 63.87 | 1 |  |  | 63.87
|  |  | P20 A P21 | 91.48 | 1 |  |  | 91.48
|  |  | P21 A P22 | 100.81 | 1 |  |  | 100.81
|  |  | P22 A P23 | 95.32 | 1 |  |  | 95.32
|  |  | P23 A P24 | 4.11 | 1 |  |  | 4.11
|  |  | P24 A P25 | 83.34 | 1 |  |  | 83.34
|  |  | P26 A P27 | 71.01 | 1 |  |  | 71.01
|  |  | P27 A P28 | 6.7 | 1 |  |  | 6.7
|  |  | P28 A P29 | 65.3 | 1 |  |  | 65.3
|  |  | P29 A P30 | 94.98 | 1.1 |  |  | 104.478
|  |  | P30 A P31 | 93.35 | 1.2 |  |  | 112.02
|  |  | P31 A P32 | 95.12 | 1.2 |  |  | 114.144
|  |  | P32 A P33 | 89.82 | 1.5 |  |  | 134.73
|  |  | P33 A P34 | 5.74 | 1.5 |  |  | 8.61
|  |  | P34 A P35 | 79.2 | 1.8 |  |  | 142.56
|  |  | P36 A P37 | 78.44 | 1 |  |  | 78.44
|  |  | P37 A P38 | 71.17 | 1 |  |  | 71.17
|  |  | P38 A P39 | 71.89 | 1 |  |  | 71.89
|  |  | P39 A P40 | 76.86 | 1 |  |  | 76.86
|  |  | P40 A P41 | 108.73 | 1 |  |  | 108.73
|  |  | P41 A P42 | 94.27 | 1 |  |  | 94.27
|  |  | P42 A P43 | 98.09 | 2 |  |  | 196.18
|  |  | P44 A P45 | 79.65 | 1 |  |  | 79.65
|  |  | P45 A P46 | 68.99 | 1.1 |  |  | 75.889
|  |  | P46 A P76 | 68.63 | 1.1 |  |  | 75.493
|  |  | P76 A P47 | 57.17 | 1 |  |  | 57.17
|  |  | P47 A P62 | 55.79 | 1.2 |  |  | 66.948
|  |  | P62 A P48 | 70.06 | 1.1 |  |  | 77.066
|  |  | P48 A P49 | 95.9 | 1 |  |  | 95.9
|  |  | P45 A P50 | 46.92 | 1 |  |  | 46.92
|  |  | P50 A P37 | 46.51 | 1 |  |  | 46.51
|  |  | P39 A P51 | 46.17 | 1 |  |  | 46.17
|  |  | P51 A P29 | 45.24 | 1.2 |  |  | 54.288
|  |  | P29 A P20 | 72.46 | 1 |  |  | 72.46
|  |  | P20 A P52 | 64.61 | 1 |  |  | 64.61
|  |  | P52 A P13 | 46.79 | 1 |  |  | 46.79
|  |  | P13 A P53 | 81.01 | 1 |  |  | 81.01
|  |  | P47 A P40 | 92.49 | 1.1 |  |  | 101.739
|  |  | P40 A P30 | 96.04 | 1.1 |  |  | 105.644
|  |  | P30 A P21 | 74.72 | 1.1 |  |  | 82.192
|  |  | P21 A P54 | 65.73 | 1 |  |  | 65.73
|  |  | P54 A P14 | 45.64 | 1.1 |  |  | 50.204
|  |  | P14 A P55 | 83.33 | 1 |  |  | 83.33
|  |  | P55 A P4 | 92.39 | 1 |  |  | 92.39
|  |  | P4 A P1 | 0 | 1 |  |  | 0
|  |  | P48 A P41 | 96.04 | 1 |  |  | 96.04
|  |  | P41 A P31 | 96.75 | 1 |  |  | 96.75
|  |  | P22 A P15 | 105.63 | 1 |  |  | 105.63
|  |  | P15 A P56 | 87.96 | 1.1 |  |  | 96.756
|  |  | P56 A P5 | 92.72 | 1 |  |  | 92.72
|  |  | P5 A P2 | 0 | 1 |  |  | 0
|  |  | P49 A P42 | 101.74 | 1 |  |  | 101.74
|  |  | P42 A P32 | 98.84 | 1.1 |  |  | 108.724
|  |  | P23 A P16 | 102.55 | 1 |  |  | 102.55
|  |  | P43 A P34 | 103.35 | 2 |  |  | 206.7
|  |  | P25 A P57 | 7.17 | 1 |  |  | 7.17
|  |  | P57 A P17 | 91.73 | 1 |  |  | 91.73
|  |  | SOCAVACIÓN DE LOSAS | 2388.64 | 0.4 |  |  | 955.456
DOMICILIARIAS
|  |  | P1 A P2 |  |  |  |  | 0
|  |  | DOMICILIARIA 1 | 5.58 |  |  |  | 0
|  |  | DOMICILIARIA 2 | 3.25 |  |  |  | 0
|  |  | DOMICILIARIA 3 | 5.11 |  |  |  | 0
|  |  | DOMICILIARIA 4 | 4.82 |  |  |  | 0
|  |  | DOMICILIARIA 5 | 4.71 |  |  |  | 0
|  |  | DOMICILIARIA 6 | 5.11 |  |  |  | 0
|  |  | DOMICILIARIA 7 | 4.88 |  |  |  | 0
|  |  | DOMICILIARIA 8 | 5.26 |  |  |  | 0
|  |  | DOMICILIARIA 9 | 4.72 |  |  |  | 0
|  |  | DOMICILIARIA 10 | 4.55 |  |  |  | 0
|  |  | DOMICILIARIA 11 | 4.5 |  |  |  | 0
|  |  | DOMICILIARIA 12 | 3.98 |  |  |  | 0
|  |  | DOMICILIARIA 13 | 3.28 |  |  |  | 0
|  |  | DOMICILIARIA 14 | 3.65 |  |  |  | 0
|  |  | DOMICILIARIA 15 | 3.45 |  |  |  | 0
|  |  | DOMICILIARIA 16 | 3.39 |  |  |  | 0
|  |  | DOMICILIARIA 17 | 3.76 |  |  |  | 0
|  |  | DOMICILIARIA 18 | 5.18 |  |  |  | 0
|  |  | DOMICILIARIA 19 | 5.47 |  |  |  | 0
|  |  | DOMICILIARIA 20 | 5.65 |  |  |  | 0
|  |  | P3 A P4 | 0 |  |  |  | 0
|  |  | DOMICILIARIA 1 | 4.68 |  |  |  | 0
|  |  | DOMICILIARIA 2 | 5.89 |  |  |  | 0
|  |  | DOMICILIARIA 3 | 6.89 |  |  |  | 0
|  |  | DOMICILIARIA 4 | 6.87 |  |  |  | 0
|  |  | DOMICILIARIA 5 | 6.36 |  |  |  | 0
|  |  | DOMICILIARIA 6 | 6.18 |  |  |  | 0
|  |  | DOMICILIARIA 7 | 5.99 |  |  |  | 0
|  |  | DOMICILIARIA 8 | 4.79 |  |  |  | 0
|  |  | DOMICILIARIA 9 | 4.97 |  |  |  | 0
|  |  | DOMICILIARIA 10 | 5.24 |  |  |  | 0
|  |  | DOMICILIARIA 11 | 5.37 |  |  |  | 0
|  |  | DOMICILIARIA 12 | 5.27 |  |  |  | 0
|  |  | DOMICILIARIA 13 | 5.5 |  |  |  | 0
|  |  | DOMICILIARIA 14 | 6.41 |  |  |  | 0
|  |  | DOMICILIARIA 15 | 6.35 |  |  |  | 0
|  |  | DOMICILIARIA 16 | 6.76 |  |  |  | 0
|  |  | P4 A P5 | 0 |  |  |  | 0
|  |  | DOMICILIARIA 1 | 4.67 |  |  |  | 0
|  |  | DOMICILIARIA 2 | 4.6 |  |  |  | 0
|  |  | DOMICILIARIA 3 | 4.9 |  |  |  | 0
|  |  | DOMICILIARIA 4 | 5.1 |  |  |  | 0
|  |  | DOMICILIARIA 5 | 5.51 |  |  |  | 0
|  |  | DOMICILIARIA 6 | 4.84 |  |  |  | 0
|  |  | DOMICILIARIA 7 | 4.63 |  |  |  | 0
|  |  | DOMICILIARIA 8 | 4.54 |  |  |  | 0
|  |  | DOMICILIARIA 9 | 4.77 |  |  |  | 0
|  |  | DOMICILIARIA 10 | 4.6 |  |  |  | 0
|  |  | DOMICILIARIA 11 | 6.29 |  |  |  | 0
|  |  | DOMICILIARIA 12 | 7.34 |  |  |  | 0
|  |  | DOMICILIARIA 13 | 7.87 |  |  |  | 0
|  |  | DOMICILIARIA 14 | 8.2 |  |  |  | 0
|  |  | DOMICILIARIA 15 | 7.37 |  |  |  | 0
|  |  | DOMICILIARIA 16 | 7.28 |  |  |  | 0
|  |  | DOMICILIARIA 17 | 7.42 |  |  |  | 0
|  |  | DOMICILIARIA 18 | 7.05 |  |  |  | 0
|  |  | DOMICILIARIA 19 | 6.85 |  |  |  | 0
|  |  | DOMICILIARIA 20 | 7.17 |  |  |  | 0
|  |  | P5 A P6 | 0 |  |  |  | 0
|  |  | DOMICILIARIA 1 | 5.37 |  |  |  | 0
|  |  | DOMICILIARIA 2 | 5 |  |  |  | 0
|  |  | DOMICILIARIA 3 | 4.79 |  |  |  | 0
|  |  | DOMICILIARIA 4 | 4.63 |  |  |  | 0
|  |  | DOMICILIARIA 5 | 5 |  |  |  | 0
|  |  | DOMICILIARIA 6 | 4.85 |  |  |  | 0
|  |  | DOMICILIARIA 7 | 4.8 |  |  |  | 0
|  |  | DOMICILIARIA 8 | 4.85 |  |  |  | 0
|  |  | DOMICILIARIA 9 | 5.31 |  |  |  | 0
|  |  | DOMICILIARIA 10 | 4.9 |  |  |  | 0
|  |  | DOMICILIARIA 11 | 5.65 |  |  |  | 0
|  |  | DOMICILIARIA 12 | 5.31 |  |  |  | 0
|  |  | DOMICILIARIA 13 | 5.38 |  |  |  | 0
|  |  | DOMICILIARIA 14 | 5.34 |  |  |  | 0
|  |  | DOMICILIARIA 15 | 5.53 |  |  |  | 0
|  |  | DOMICILIARIA 16 | 5.28 |  |  |  | 0
|  |  | DOMICILIARIA 17 | 4.41 |  |  |  | 0
|  |  | DOMICILIARIA 18 | 4.61 |  |  |  | 0
|  |  | DOMICILIARIA 19 | 4.58 |  |  |  | 0
|  |  | P6 A P7 | 0 |  |  |  | 0
|  |  | DOMICILIARIA 1 | 4.71 |  |  |  | 0
|  |  | DOMICILIARIA 2 | 3.66 |  |  |  | 0
|  |  | DOMICILIARIA 3 | 5 |  |  |  | 0
|  |  | DOMICILIARIA 4 | 5.45 |  |  |  | 0
|  |  | DOMICILIARIA 5 | 5.72 |  |  |  | 0
|  |  | DOMICILIARIA 6 | 2.19 |  |  |  | 0
|  |  | DOMICILIARIA 7 | 5.78 |  |  |  | 0
|  |  | DOMICILIARIA 8 | 6.19 |  |  |  | 0
|  |  | DOMICILIARIA 9 | 6.5 |  |  |  | 0
|  |  | DOMICILIARIA 10 | 4.16 |  |  |  | 0
|  |  | DOMICILIARIA 11 | 4.38 |  |  |  | 0
|  |  | DOMICILIARIA 12 | 4.39 |  |  |  | 0
|  |  | DOMICILIARIA 13 | 4.43 |  |  |  | 0
|  |  | DOMICILIARIA 14 | 4.25 |  |  |  | 0
|  |  | DOMICILIARIA 15 | 4.16 |  |  |  | 0
|  |  | DOMICILIARIA 16 | 4.74 |  |  |  | 0
|  |  | DOMICILIARIA 17 | 4.3 |  |  |  | 0
|  |  | DOMICILIARIA 18 | 4.27 |  |  |  | 0
|  |  | P7 A P8 | 0 |  |  |  | 0
|  |  | P8 A P9 | 0 |  |  |  | 0
|  |  | DOMICILIARIA 1 | 5.5 |  |  |  | 0
|  |  | DOMICILIARIA 2 | 5.83 |  |  |  | 0
|  |  | DOMICILIARIA 3 | 5.62 |  |  |  | 0
|  |  | DOMICILIARIA 4 | 5.98 |  |  |  | 0
|  |  | DOMICILIARIA 5 | 6.89 |  |  |  | 0
|  |  | DOMICILIARIA 6 | 6.31 |  |  |  | 0
|  |  | DOMICILIARIA 7 | 4.96 |  |  |  | 0
|  |  | DOMICILIARIA 8 | 5.4 |  |  |  | 0
|  |  | DOMICILIARIA 9 | 4.83 |  |  |  | 0
|  |  | DOMICILIARIA 10 | 4.57 |  |  |  | 0
|  |  | DOMICILIARIA 11 | 4.91 |  |  |  | 0
|  |  | DOMICILIARIA 12 | 5.07 |  |  |  | 0
|  |  | P9 A P10 | 0 |  |  |  | 0
|  |  | DOMICILIARIA 1 | 7.66 |  |  |  | 0
|  |  | DOMICILIARIA 2 | 3.46 |  |  |  | 0
|  |  | DOMICILIARIA 3 | 7.84 |  |  |  | 0
|  |  | DOMICILIARIA 4 | 7.39 |  |  |  | 0
|  |  | DOMICILIARIA 5 | 2.89 |  |  |  | 0
|  |  | DOMICILIARIA 6 | 3.1 |  |  |  | 0
|  |  | DOMICILIARIA 7 | 3.25 |  |  |  | 0
|  |  | DOMICILIARIA 8 | 12.47 |  |  |  | 0
|  |  | DOMICILIARIA 9 | 3.35 |  |  |  | 0
|  |  | DOMICILIARIA 10 | 3.6 |  |  |  | 0
|  |  | DOMICILIARIA 11 | 4.3 |  |  |  | 0
|  |  | P10 A P11 | 0 |  |  |  | 0
|  |  | DOMICILIARIA 1 | 6.86 |  |  |  | 0
|  |  | DOMICILIARIA 2 | 3.95 |  |  |  | 0
|  |  | DOMICILIARIA 3 | 6.59 |  |  |  | 0
|  |  | DOMICILIARIA 4 | 4.75 |  |  |  | 0
|  |  | DOMICILIARIA 5 | 6.25 |  |  |  | 0
|  |  | DOMICILIARIA 6 | 6.5 |  |  |  | 0
|  |  | DOMICILIARIA 7 | 6.64 |  |  |  | 0
|  |  | DOMICILIARIA 8 | 5.41 |  |  |  | 0
|  |  | DOMICILIARIA 9 | 3.85 |  |  |  | 0
|  |  | DOMICILIARIA 10 | 6.79 |  |  |  | 0
|  |  | P58 A P59 | 0 |  |  |  | 0
|  |  | DOMICILIARIA 1 | 4.46 |  |  |  | 0
|  |  | DOMICILIARIA 2 | 4.79 |  |  |  | 0
|  |  | DOMICILIARIA 3 | 4.98 |  |  |  | 0
|  |  | DOMICILIARIA 4 | 4.97 |  |  |  | 0
|  |  | DOMICILIARIA 5 | 5.15 |  |  |  | 0
|  |  | P59 A P60 | 0 |  |  |  | 0
|  |  | DOMICILIARIA 1 | 4.22 |  |  |  | 0
|  |  | DOMICILIARIA 2 | 3.31 |  |  |  | 0
|  |  | DOMICILIARIA 3 | 4.49 |  |  |  | 0
|  |  | P60 A P61 | 0 |  |  |  | 0
|  |  | P12 A P13 | 0 | 0 |  |  | 0
|  |  | DOMICILIARIA 1 | 7.59 | 0.7 |  |  | 5.313
|  |  | DOMICILIARIA 2 | 9.11 | 0.7 |  |  | 6.377
|  |  | DOMICILIARIA 3 | 8.25 | 0.7 |  |  | 5.775
|  |  | DOMICILIARIA 4 | 6.68 | 0.7 |  |  | 4.676
|  |  | DOMICILIARIA 5 | 7.29 | 0.7 |  |  | 5.103
|  |  | DOMICILIARIA 6 | 6.64 | 0.7 |  |  | 4.648
|  |  | DOMICILIARIA 7 | 7.24 | 0.7 |  |  | 5.068
|  |  | DOMICILIARIA 8 | 7.28 | 0.7 |  |  | 5.096
|  |  | DOMICILIARIA 9 | 7.21 | 0.7 |  |  | 5.047
|  |  | DOMICILIARIA 10 | 7 | 0.7 |  |  | 4.9
|  |  | DOMICILIARIA 11 | 5.92 | 0.7 |  |  | 4.144
|  |  | DOMICILIARIA 12 | 7.85 | 0.7 |  |  | 5.495
|  |  | DOMICILIARIA 13 | 7.6 | 0.7 |  |  | 5.32
|  |  | P13 A P14 | 0 | 0 |  |  | 0
|  |  | DOMICILIARIA 1 | 4.9 | 0.7 |  |  | 3.43
|  |  | DOMICILIARIA 2 | 6.31 | 0.7 |  |  | 4.417
|  |  | DOMICILIARIA 3 | 6.34 | 0.7 |  |  | 4.438
|  |  | DOMICILIARIA 4 | 6.48 | 0.7 |  |  | 4.536
|  |  | DOMICILIARIA 5 | 6.2 | 0.7 |  |  | 4.34
|  |  | DOMICILIARIA 6 | 6.28 | 0.7 |  |  | 4.396
|  |  | DOMICILIARIA 7 | 5.6 | 0.7 |  |  | 3.92
|  |  | DOMICILIARIA 8 | 5.64 | 0.7 |  |  | 3.948
|  |  | DOMICILIARIA 9 | 5.43 | 0.7 |  |  | 3.801
|  |  | DOMICILIARIA 10 | 6.12 | 0.7 |  |  | 4.284
|  |  | P14 A P15 | 0 | 0 |  |  | 0
|  |  | DOMICILIARIA 1 | 6.24 | 0.7 |  |  | 4.368
|  |  | DOMICILIARIA 2 | 6.24 | 0.7 |  |  | 4.368
|  |  | DOMICILIARIA 3 | 5.95 | 0.7 |  |  | 4.165
|  |  | DOMICILIARIA 4 | 6.04 | 0.7 |  |  | 4.228
|  |  | DOMICILIARIA 5 | 6.13 | 0.7 |  |  | 4.291
|  |  | DOMICILIARIA 6 | 5.51 | 0.7 |  |  | 3.857
|  |  | DOMICILIARIA 7 | 5.97 | 0.7 |  |  | 4.179
|  |  | DOMICILIARIA 8 | 5.52 | 0.7 |  |  | 3.864
|  |  | DOMICILIARIA 9 | 5.62 | 0.7 |  |  | 3.934
|  |  | DOMICILIARIA 10 | 5.08 | 0.7 |  |  | 3.556
|  |  | DOMICILIARIA 11 | 5.96 | 0.7 |  |  | 4.172
|  |  | DOMICILIARIA 12 | 5.82 | 0.7 |  |  | 4.074
|  |  | DOMICILIARIA 13 | 7.13 | 0.7 |  |  | 4.991
|  |  | DOMICILIARIA 14 | 5.54 | 0.7 |  |  | 3.878
|  |  | DOMICILIARIA 15 | 6.48 | 0.7 |  |  | 4.536
|  |  | DOMICILIARIA 16 | 6.44 | 0.7 |  |  | 4.508
|  |  | DOMICILIARIA 17 | 5.12 | 0.7 |  |  | 3.584
|  |  | DOMICILIARIA 18 | 6.71 | 0.7 |  |  | 4.697
|  |  | P15 A P16 | 0 | 0 |  |  | 0
|  |  | DOMICILIARIA 1 | 4.72 | 0.7 |  |  | 3.304
|  |  | DOMICILIARIA 2 | 5.48 | 0.7 |  |  | 3.836
|  |  | DOMICILIARIA 3 | 4.42 | 0.7 |  |  | 3.094
|  |  | DOMICILIARIA 4 | 5.42 | 0.7 |  |  | 3.794
|  |  | DOMICILIARIA 5 | 4.68 | 0.7 |  |  | 3.276
|  |  | DOMICILIARIA 6 | 4.88 | 0.7 |  |  | 3.416
|  |  | DOMICILIARIA 7 | 6.11 | 0.7 |  |  | 4.277
|  |  | DOMICILIARIA 8 | 5.3 | 0.7 |  |  | 3.71
|  |  | DOMICILIARIA 9 | 5.57 | 0.7 |  |  | 3.899
|  |  | DOMICILIARIA 10 | 5.42 | 0.7 |  |  | 3.794
|  |  | DOMICILIARIA 11 | 5.31 | 0.7 |  |  | 3.717
|  |  | DOMICILIARIA 12 | 5.5551 | 0.7 |  |  | 3.8886
|  |  | DOMICILIARIA 13 | 4.61 | 0.7 |  |  | 3.227
|  |  | DOMICILIARIA 14 | 5.31 | 0.7 |  |  | 3.717
|  |  | DOMICILIARIA 15 | 4.22 | 0.7 |  |  | 2.954
|  |  | DOMICILIARIA 16 | 3.8 | 0.7 |  |  | 2.66
|  |  | DOMICILIARIA 17 | 5.7 | 0.7 |  |  | 3.99
|  |  | P16 A P17 | 0 | 0 |  |  | 0
|  |  | DOMICILIARIA 1 | 5.28 | 0.7 |  |  | 3.696
|  |  | DOMICILIARIA 2 | 5.32 | 0.7 |  |  | 3.724
|  |  | DOMICILIARIA 3 | 5.33 | 0.7 |  |  | 3.731
|  |  | DOMICILIARIA 4 | 5.33 | 0.7 |  |  | 3.731
|  |  | DOMICILIARIA 5 | 4.15 | 0.7 |  |  | 2.905
|  |  | DOMICILIARIA 6 | 5.73 | 0.7 |  |  | 4.011
|  |  | DOMICILIARIA 7 | 4.67 | 0.7 |  |  | 3.269
|  |  | DOMICILIARIA 7 | 3.96 | 0.7 |  |  | 2.772
|  |  | DOMICILIARIA 8 | 6.13 | 0.7 |  |  | 4.291
|  |  | DOMICILIARIA 9 | 5.04 | 0.7 |  |  | 3.528
|  |  | DOMICILIARIA 10 | 3.95 | 0.7 |  |  | 2.765
|  |  | DOMICILIARIA 11 | 7.36 | 0.7 |  |  | 5.152
|  |  | DOMICILIARIA 12 | 2.91 | 0.7 |  |  | 2.037
|  |  | P17 A P18 | 0 | 0 |  |  | 0
|  |  | DOMICILIARIA 1 | 3.79 | 0.85 |  |  | 3.2215
|  |  | DOMICILIARIA 2 | 8.18 | 0.85 |  |  | 6.953
|  |  | DOMICILIARIA 3 | 3.97 | 0.85 |  |  | 3.3745
|  |  | DOMICILIARIA 4 | 4.34 | 0.85 |  |  | 3.689
|  |  | DOMICILIARIA 5 | 3.73 | 0.85 |  |  | 3.1705
|  |  | DOMICILIARIA 6 | 5.28 | 0.85 |  |  | 4.488
|  |  | DOMICILIARIA 7 | 7.2 | 0.85 |  |  | 6.12
|  |  | DOMICILIARIA 8 | 5.77 | 0.85 |  |  | 4.9045
|  |  | DOMICILIARIA 9 | 5.55 | 0.85 |  |  | 4.7175
|  |  | DOMICILIARIA 10 | 5.02 | 0.85 |  |  | 4.267
|  |  | P52 A P54 | 0 | 0 |  |  | 0
|  |  | DOMICILIARIA 1 | 5.27 | 0.7 |  |  | 3.689
|  |  | DOMICILIARIA 2 | 3.92 | 0.7 |  |  | 2.744
|  |  | DOMICILIARIA 3 | 3.31 | 0.7 |  |  | 2.317
|  |  | DOMICILIARIA 4 | 3.19 | 0.7 |  |  | 2.233
|  |  | DOMICILIARIA 5 | 2.75 | 0.7 |  |  | 1.925
|  |  | DOMICILIARIA 6 | 5.76 | 0.7 |  |  | 4.032
|  |  | DOMICILIARIA 7 | 2.39 | 0.7 |  |  | 1.673
|  |  | DOMICILIARIA 8 | 1.76 | 0.7 |  |  | 1.232
|  |  | DOMICILIARIA 9 | 5.31 | 0.7 |  |  | 3.717
|  |  | P19 A P20 | 0 | 0 |  |  | 0
|  |  | DOMICILIARIA 1 | 7.01 | 0.7 |  |  | 4.907
|  |  | DOMICILIARIA 2 | 7.04 | 0.7 |  |  | 4.928
|  |  | DOMICILIARIA 3 | 6.88 | 0.7 |  |  | 4.816
|  |  | DOMICILIARIA 4 | 4.51 | 0.7 |  |  | 3.157
|  |  | DOMICILIARIA 5 | 6.54 | 0.7 |  |  | 4.578
|  |  | DOMICILIARIA 6 | 6.43 | 0.7 |  |  | 4.501
|  |  | DOMICILIARIA 7 | 6.32 | 0.7 |  |  | 4.424
|  |  | P20 A P21 | 0 | 0 |  |  | 0
|  |  | DOMICILIARIA 1 | 6.37 | 0.7 |  |  | 4.459
|  |  | DOMICILIARIA 2 | 5.61 | 0.7 |  |  | 3.927
|  |  | DOMICILIARIA 3 | 5.96 | 0.7 |  |  | 4.172
|  |  | DOMICILIARIA 4 | 5.98 | 0.7 |  |  | 4.186
|  |  | DOMICILIARIA 5 | 5.97 | 0.7 |  |  | 4.179
|  |  | DOMICILIARIA 6 | 6.35 | 0.7 |  |  | 4.445
|  |  | DOMICILIARIA 7 | 6.7 | 0.7 |  |  | 4.69
|  |  | DOMICILIARIA 8 | 6.2 | 0.7 |  |  | 4.34
|  |  | DOMICILIARIA 9 | 6.13 | 0.7 |  |  | 4.291
|  |  | DOMICILIARIA 10 | 6.22 | 0.7 |  |  | 4.354
|  |  | P21 A P22 | 0 | 0 |  |  | 0
|  |  | DOMICILIARIA 1 | 4.72 | 0.7 |  |  | 3.304
|  |  | DOMICILIARIA 2 | 5.52 | 0.7 |  |  | 3.864
|  |  | DOMICILIARIA 3 | 4.34 | 0.7 |  |  | 3.038
|  |  | DOMICILIARIA 4 | 5.43 | 0.7 |  |  | 3.801
|  |  | DOMICILIARIA 5 | 4.4 | 0.7 |  |  | 3.08
|  |  | DOMICILIARIA 6 | 5.49 | 0.7 |  |  | 3.843
|  |  | DOMICILIARIA 7 | 4.5 | 0.7 |  |  | 3.15
|  |  | DOMICILIARIA 8 | 4.99 | 0.7 |  |  | 3.493
|  |  | DOMICILIARIA 9 | 4.94 | 0.7 |  |  | 3.458
|  |  | DOMICILIARIA 10 | 5.58 | 0.7 |  |  | 3.906
|  |  | DOMICILIARIA 11 | 5.01 | 0.7 |  |  | 3.507
|  |  | DOMICILIARIA 12 | 6.18 | 0.7 |  |  | 4.326
|  |  | DOMICILIARIA 13 | 6.16 | 0.7 |  |  | 4.312
|  |  | DOMICILIARIA 14 | 4.88 | 0.7 |  |  | 3.416
|  |  | DOMICILIARIA 15 | 5.79 | 0.7 |  |  | 4.053
|  |  | DOMICILIARIA 16 | 4.84 | 0.7 |  |  | 3.388
|  |  | DOMICILIARIA 17 | 5.49 | 0.7 |  |  | 3.843
|  |  | DOMICILIARIA 18 | 4.95 | 0.7 |  |  | 3.465
|  |  | P22 A P23 | 0 | 0 |  |  | 0
|  |  | DOMICILIARIA 1 | 5.07 | 0.7 |  |  | 3.549
|  |  | DOMICILIARIA 2 | 4.33 | 0.7 |  |  | 3.031
|  |  | DOMICILIARIA 3 | 4.69 | 0.7 |  |  | 3.283
|  |  | DOMICILIARIA 4 | 4.62 | 0.7 |  |  | 3.234
|  |  | DOMICILIARIA 5 | 4.31 | 0.7 |  |  | 3.017
|  |  | DOMICILIARIA 6 | 6.6 | 0.7 |  |  | 4.62
|  |  | DOMICILIARIA 7 | 4.45 | 0.7 |  |  | 3.115
|  |  | DOMICILIARIA 8 | 4.53 | 0.7 |  |  | 3.171
|  |  | DOMICILIARIA 9 | 6.74 | 0.7 |  |  | 4.718
|  |  | DOMICILIARIA 10 | 4.53 | 0.7 |  |  | 3.171
|  |  | DOMICILIARIA 11 | 6.71 | 0.7 |  |  | 4.697
|  |  | DOMICILIARIA 12 | 4.53 | 0.7 |  |  | 3.171
|  |  | P23 A P24 | 0 | 0 |  |  | 0
|  |  | P24 A P25 | 0 | 0 |  |  | 0
|  |  | DOMICILIARIA 1 | 4.15 | 0.7 |  |  | 2.905
|  |  | DOMICILIARIA 2 | 5.32 | 0.7 |  |  | 3.724
|  |  | DOMICILIARIA 3 | 4.87 | 0.7 |  |  | 3.409
|  |  | DOMICILIARIA 4 | 4.8 | 0.7 |  |  | 3.36
|  |  | DOMICILIARIA 5 | 5.37 | 0.7 |  |  | 3.759
|  |  | DOMICILIARIA 6 | 5.46 | 0.7 |  |  | 3.822
|  |  | P26 A P27 | 0 | 0 |  |  | 0
|  |  | DOMICILIARIA 1 | 2.93 | 0.7 |  |  | 2.051
|  |  | DOMICILIARIA 2 | 7.63 | 0.7 |  |  | 5.341
|  |  | DOMICILIARIA 3 | 6.7 | 0.7 |  |  | 4.69
|  |  | DOMICILIARIA 4 | 9.52 | 0.7 |  |  | 6.664
|  |  | DOMICILIARIA 5 | 11.41 | 0.7 |  |  | 7.987
|  |  | DOMICILIARIA 6 | 13.29 | 0.7 |  |  | 9.303
|  |  | DOMICILIARIA 7 | 15.18 | 0.7 |  |  | 10.626
|  |  | DOMICILIARIA 8 | 17.06 | 0.7 |  |  | 11.942
|  |  | DOMICILIARIA 9 | 18.95 | 0.7 |  |  | 13.265
|  |  | DOMICILIARIA 10 | 20.83 | 0.7 |  |  | 14.581
|  |  | DOMICILIARIA 11 | 22.71 | 0.7 |  |  | 15.897
|  |  | DOMICILIARIA 12 | 24.6 | 0.7 |  |  | 17.22
|  |  | DOMICILIARIA 13 | 26.48 | 0.7 |  |  | 18.536
|  |  | DOMICILIARIA 14 | 28.37 | 0.7 |  |  | 19.859
|  |  | P27 A P28 | 0 | 0 |  |  | 0
|  |  | P28 A P29 | 0 | 0 |  |  | 0
|  |  | DOMICILIARIA 1 | 5.66 | 0.7 |  |  | 3.962
|  |  | DOMICILIARIA 2 | 4.29 | 0.7 |  |  | 3.003
|  |  | DOMICILIARIA 3 | 5.75 | 0.7 |  |  | 4.025
|  |  | DOMICILIARIA 4 | 4.31 | 0.7 |  |  | 3.017
|  |  | DOMICILIARIA 5 | 5.84 | 0.7 |  |  | 4.088
|  |  | DOMICILIARIA 6 | 4.3 | 0.7 |  |  | 3.01
|  |  | DOMICILIARIA 7 | 5.86 | 0.7 |  |  | 4.102
|  |  | DOMICILIARIA 8 | 4.19 | 0.7 |  |  | 2.933
|  |  | DOMICILIARIA 9 | 5.71 | 0.7 |  |  | 3.997
|  |  | DOMICILIARIA 10 | 3.66 | 0.7 |  |  | 2.562
|  |  | DOMICILIARIA 11 | 4.33 | 0.7 |  |  | 3.031
|  |  | DOMICILIARIA 12 | 7.62 | 0.7 |  |  | 5.334
|  |  | DOMICILIARIA 13 | 4.38 | 0.7 |  |  | 3.066
|  |  | DOMICILIARIA 14 | 8.42 | 0.7 |  |  | 5.894
|  |  | P29 A P30 | 0 | 0 |  |  | 0
|  |  | DOMICILIARIA 1 | 3.26 | 0.7 |  |  | 2.282
|  |  | DOMICILIARIA 2 | 13.87 | 0.7 |  |  | 9.709
|  |  | DOMICILIARIA 3 | 3.51 | 0.7 |  |  | 2.457
|  |  | DOMICILIARIA 4 | 4.81 | 0.7 |  |  | 3.367
|  |  | DOMICILIARIA 5 | 5.02 | 0.7 |  |  | 3.514
|  |  | DOMICILIARIA 6 | 5.84 | 0.7 |  |  | 4.088
|  |  | DOMICILIARIA 7 | 5.57 | 0.7 |  |  | 3.899
|  |  | DOMICILIARIA 8 | 11.93 | 0.7 |  |  | 8.351
|  |  | DOMICILIARIA 9 | 6.11 | 0.7 |  |  | 4.277
|  |  | P30 A P31 | 0 | 0 |  |  | 0
|  |  | DOMICILIARIA 1 | 3.16 | 0.7 |  |  | 2.212
|  |  | DOMICILIARIA 2 | 5.89 | 0.7 |  |  | 4.123
|  |  | DOMICILIARIA 3 | 5.84 | 0.7 |  |  | 4.088
|  |  | DOMICILIARIA 4 | 5.87 | 0.7 |  |  | 4.109
|  |  | DOMICILIARIA 5 | 3.14 | 0.7 |  |  | 2.198
|  |  | DOMICILIARIA 6 | 5.84 | 0.7 |  |  | 4.088
|  |  | DOMICILIARIA 7 | 3.15 | 0.7 |  |  | 2.205
|  |  | DOMICILIARIA 8 | 6.47 | 0.7 |  |  | 4.529
|  |  | DOMICILIARIA 9 | 6.53 | 0.7 |  |  | 4.571
|  |  | DOMICILIARIA 10 | 3.86 | 0.7 |  |  | 2.702
|  |  | DOMICILIARIA 11 | 6.39 | 0.7 |  |  | 4.473
|  |  | DOMICILIARIA 12 | 3.94 | 0.7 |  |  | 2.758
|  |  | DOMICILIARIA 13 | 6.43 | 0.7 |  |  | 4.501
|  |  | DOMICILIARIA 14 | 3.89 | 0.7 |  |  | 2.723
|  |  | DOMICILIARIA 15 | 6.38 | 0.7 |  |  | 4.466
|  |  | DOMICILIARIA 16 | 4.28 | 0.7 |  |  | 2.996
|  |  | DOMICILIARIA 17 | 6.44 | 0.7 |  |  | 4.508
|  |  | DOMICILIARIA 18 | 6.33 | 0.7 |  |  | 4.431
|  |  | P31 A P32 | 0 | 0 |  |  | 0
|  |  | DOMICILIARIA 1 | 5.45 | 0.7 |  |  | 3.815
|  |  | DOMICILIARIA 2 | 6.51 | 0.7 |  |  | 4.557
|  |  | DOMICILIARIA 3 | 5.04 | 0.7 |  |  | 3.528
|  |  | DOMICILIARIA 4 | 6.4 | 0.7 |  |  | 4.48
|  |  | DOMICILIARIA 5 | 6.29 | 0.7 |  |  | 4.403
|  |  | DOMICILIARIA 6 | 6.56 | 0.7 |  |  | 4.592
|  |  | DOMICILIARIA 7 | 3.89 | 0.7 |  |  | 2.723
|  |  | DOMICILIARIA 8 | 6.35 | 0.7 |  |  | 4.445
|  |  | DOMICILIARIA 9 | 6.7 | 0.7 |  |  | 4.69
|  |  | DOMICILIARIA 10 | 6.71 | 0.7 |  |  | 4.697
|  |  | P32 A P33 | 0 | 0 |  |  | 0
|  |  | DOMICILIARIA 1 | 6.47 | 0.8 |  |  | 5.176
|  |  | DOMICILIARIA 2 | 7.01 | 0.8 |  |  | 5.608
|  |  | DOMICILIARIA 3 | 7.07 | 0.8 |  |  | 5.656
|  |  | DOMICILIARIA 4 | 6.92 | 0.8 |  |  | 5.536
|  |  | DOMICILIARIA 5 | 8.12 | 0.8 |  |  | 6.496
|  |  | P33 A P34 | 0 | 0 |  |  | 0
|  |  | P34 A P35 | 0 | 0 |  |  | 0
|  |  | DOMICILIARIA 1 | 5.12 | 1 |  |  | 5.12
|  |  | DOMICILIARIA 2 | 4.31 | 1 |  |  | 4.31
|  |  | DOMICILIARIA 3 | 4.73 | 1 |  |  | 4.73
|  |  | DOMICILIARIA 4 | 4.74 | 1 |  |  | 4.74
|  |  | DOMICILIARIA 5 | 4.4 | 1 |  |  | 4.4
|  |  | DOMICILIARIA 6 | 3.67 | 1 |  |  | 3.67
|  |  | DOMICILIARIA 7 | 4.62 | 1 |  |  | 4.62
|  |  | P36 A P37 | 0 | 0 |  |  | 0
|  |  | DOMICILIARIA 1 | 4.55 | 0.7 |  |  | 3.185
|  |  | DOMICILIARIA 2 | 6.31 | 0.7 |  |  | 4.417
|  |  | DOMICILIARIA 3 | 6.45 | 0.7 |  |  | 4.515
|  |  | DOMICILIARIA 4 | 4.48 | 0.7 |  |  | 3.136
|  |  | DOMICILIARIA 5 | 6.72 | 0.7 |  |  | 4.704
|  |  | DOMICILIARIA 6 | 4.76 | 0.7 |  |  | 3.332
|  |  | DOMICILIARIA 7 | 4.9 | 0.7 |  |  | 3.43
|  |  | DOMICILIARIA 8 | 6.83 | 0.7 |  |  | 4.781
|  |  | DOMICILIARIA 9 | 5.64 | 0.7 |  |  | 3.948
|  |  | DOMICILIARIA 10 | 7.73 | 0.7 |  |  | 5.411
|  |  | DOMICILIARIA 11 | 5.43 | 0.7 |  |  | 3.801
|  |  | DOMICILIARIA 12 | 5.96 | 0.7 |  |  | 4.172
|  |  | DOMICILIARIA 13 | 5.3 | 0.7 |  |  | 3.71
|  |  | DOMICILIARIA 14 | 6.23 | 0.7 |  |  | 4.361
|  |  | DOMICILIARIA 15 | 5.18 | 0.7 |  |  | 3.626
|  |  | DOMICILIARIA 16 | 6.6 | 0.7 |  |  | 4.62
|  |  | DOMICILIARIA 17 | 5.1 | 0.7 |  |  | 3.57
|  |  | P37 A P38 | 0 | 0 |  |  | 0
|  |  | DOMICILIARIA 1 | 4.99 | 0.7 |  |  | 3.493
|  |  | DOMICILIARIA 2 | 8.38 | 0.7 |  |  | 5.866
|  |  | DOMICILIARIA 3 | 8.3 | 0.7 |  |  | 5.81
|  |  | DOMICILIARIA 4 | 4.62 | 0.7 |  |  | 3.234
|  |  | DOMICILIARIA 5 | 8.41 | 0.7 |  |  | 5.887
|  |  | DOMICILIARIA 6 | 4.5 | 0.7 |  |  | 3.15
|  |  | DOMICILIARIA 7 | 8.31 | 0.7 |  |  | 5.817
|  |  | DOMICILIARIA 8 | 8.26 | 0.7 |  |  | 5.782
|  |  | DOMICILIARIA 9 | 4.55 | 0.7 |  |  | 3.185
|  |  | DOMICILIARIA 10 | 8.24 | 0.7 |  |  | 5.768
|  |  | DOMICILIARIA 11 | 8.17 | 0.7 |  |  | 5.719
|  |  | DOMICILIARIA 12 | 4.41 | 0.7 |  |  | 3.087
|  |  | DOMICILIARIA 13 | 8.1 | 0.7 |  |  | 5.67
|  |  | P38 A P39 | 0 | 0 |  |  | 0
|  |  | DOMICILIARIA 1 | 4.19 | 0.7 |  |  | 2.933
|  |  | DOMICILIARIA 2 | 5.73 | 0.7 |  |  | 4.011
|  |  | DOMICILIARIA 3 | 4.21 | 0.7 |  |  | 2.947
|  |  | DOMICILIARIA 4 | 5.66 | 0.7 |  |  | 3.962
|  |  | DOMICILIARIA 5 | 4.05 | 0.7 |  |  | 2.835
|  |  | DOMICILIARIA 6 | 5.99 | 0.7 |  |  | 4.193
|  |  | DOMICILIARIA 7 | 3.88 | 0.7 |  |  | 2.716
|  |  | DOMICILIARIA 8 | 3.08 | 0.7 |  |  | 2.156
|  |  | DOMICILIARIA 9 | 6.12 | 0.7 |  |  | 4.284
|  |  | DOMICILIARIA 10 | 2.7 | 0.7 |  |  | 1.89
|  |  | DOMICILIARIA 11 | 6.52 | 0.7 |  |  | 4.564
|  |  | DOMICILIARIA 12 | 2.56 | 0.7 |  |  | 1.792
|  |  | P39 A P40 | 0 | 0 |  |  | 0
|  |  | DOMICILIARIA 1 | 7.08 | 0.7 |  |  | 4.956
|  |  | DOMICILIARIA 2 | 1.81 | 0.7 |  |  | 1.267
|  |  | DOMICILIARIA 3 | 6.98 | 0.7 |  |  | 4.886
|  |  | DOMICILIARIA 4 | 1.68 | 0.7 |  |  | 1.176
|  |  | DOMICILIARIA 5 | 7.27 | 0.7 |  |  | 5.089
|  |  | DOMICILIARIA 6 | 1.73 | 0.7 |  |  | 1.211
|  |  | DOMICILIARIA 7 | 7.38 | 0.7 |  |  | 5.166
|  |  | DOMICILIARIA 8 | 7.36 | 0.7 |  |  | 5.152
|  |  | DOMICILIARIA 9 | 2.2 | 0.7 |  |  | 1.54
|  |  | DOMICILIARIA 10 | 3.24 | 0.7 |  |  | 2.268
|  |  | DOMICILIARIA 11 | 9.24 | 0.7 |  |  | 6.468
|  |  | DOMICILIARIA 12 | 4.08 | 0.7 |  |  | 2.856
|  |  | P40 A P41 | 0 | 0 |  |  | 0
|  |  | DOMICILIARIA 1 | 5.13 | 0.7 |  |  | 3.591
|  |  | DOMICILIARIA 2 | 5.14 | 0.7 |  |  | 3.598
|  |  | DOMICILIARIA 3 | 3.86 | 0.7 |  |  | 2.702
|  |  | DOMICILIARIA 4 | 5.24 | 0.7 |  |  | 3.668
|  |  | DOMICILIARIA 5 | 5.48 | 0.7 |  |  | 3.836
|  |  | DOMICILIARIA 6 | 3.8 | 0.7 |  |  | 2.66
|  |  | DOMICILIARIA 7 | 7.02 | 0.7 |  |  | 4.914
|  |  | DOMICILIARIA 8 | 5.78 | 0.7 |  |  | 4.046
|  |  | DOMICILIARIA 9 | 4.88 | 0.7 |  |  | 3.416
|  |  | DOMICILIARIA 10 | 6.09 | 0.7 |  |  | 4.263
|  |  | DOMICILIARIA 11 | 6.1 | 0.7 |  |  | 4.27
|  |  | DOMICILIARIA 12 | 4.72 | 0.7 |  |  | 3.304
|  |  | DOMICILIARIA 13 | 4.61 | 0.7 |  |  | 3.227
|  |  | DOMICILIARIA 14 | 4.94 | 0.7 |  |  | 3.458
|  |  | DOMICILIARIA 15 | 5.54 | 0.7 |  |  | 3.878
|  |  | DOMICILIARIA 16 | 4.3 | 0.7 |  |  | 3.01
|  |  | P41 A P42 | 0 | 0 |  |  | 0
|  |  | DOMICILIARIA 1 | 4.32 | 0.7 |  |  | 3.024
|  |  | DOMICILIARIA 2 | 5.99 | 0.7 |  |  | 4.193
|  |  | DOMICILIARIA 3 | 4.16 | 0.7 |  |  | 2.912
|  |  | DOMICILIARIA 4 | 5.59 | 0.7 |  |  | 3.913
|  |  | DOMICILIARIA 5 | 4.23 | 0.7 |  |  | 2.961
|  |  | DOMICILIARIA 6 | 5.32 | 0.7 |  |  | 3.724
|  |  | DOMICILIARIA 7 | 4.38 | 0.7 |  |  | 3.066
|  |  | DOMICILIARIA 8 | 5.08 | 0.7 |  |  | 3.556
|  |  | DOMICILIARIA 9 | 4.53 | 0.7 |  |  | 3.171
|  |  | DOMICILIARIA 10 | 4.82 | 0.7 |  |  | 3.374
|  |  | DOMICILIARIA 11 | 4.76 | 0.7 |  |  | 3.332
|  |  | DOMICILIARIA 12 | 4.42 | 0.7 |  |  | 3.094
|  |  | DOMICILIARIA 13 | 5.08 | 0.7 |  |  | 3.556
|  |  | DOMICILIARIA 14 | 4.33 | 0.7 |  |  | 3.031
|  |  | DOMICILIARIA 15 | 4.72 | 0.7 |  |  | 3.304
|  |  | DOMICILIARIA 16 | 4.2 | 0.7 |  |  | 2.94
|  |  | DOMICILIARIA 17 | 4.86 | 0.7 |  |  | 3.402
|  |  | DOMICILIARIA 18 | 4.31 | 0.7 |  |  | 3.017
|  |  | P42 A P43 | 0 | 0 |  |  | 0
|  |  | DOMICILIARIA 1 | 5.22 | 1.1 |  |  | 5.742
|  |  | DOMICILIARIA 2 | 4.88 | 1.1 |  |  | 5.368
|  |  | DOMICILIARIA 3 | 5.69 | 1.1 |  |  | 6.259
|  |  | DOMICILIARIA 4 | 4.94 | 1.1 |  |  | 5.434
|  |  | DOMICILIARIA 5 | 4.64 | 1.1 |  |  | 5.104
|  |  | DOMICILIARIA 6 | 5.68 | 1.1 |  |  | 6.248
|  |  | DOMICILIARIA 7 | 4.55 | 1.1 |  |  | 5.005
|  |  | DOMICILIARIA 8 | 4.41 | 1.1 |  |  | 4.851
|  |  | DOMICILIARIA 9 | 5.69 | 1.1 |  |  | 6.259
|  |  | DOMICILIARIA 10 | 4.35 | 1.1 |  |  | 4.785
|  |  | DOMICILIARIA 11 | 4 | 1.1 |  |  | 4.4
|  |  | DOMICILIARIA 12 | 5.82 | 1.1 |  |  | 6.402
|  |  | P44 A P45 | 0 | 0 |  |  | 0
|  |  | DOMICILIARIA 1 | 4.43 | 0.7 |  |  | 3.101
|  |  | DOMICILIARIA 2 | 4.05 | 0.7 |  |  | 2.835
|  |  | DOMICILIARIA 3 | 4.63 | 0.7 |  |  | 3.241
|  |  | DOMICILIARIA 4 | 4.5 | 0.7 |  |  | 3.15
|  |  | DOMICILIARIA 5 | 4.4 | 0.7 |  |  | 3.08
|  |  | DOMICILIARIA 6 | 4.3 | 0.7 |  |  | 3.01
|  |  | DOMICILIARIA 7 | 4.38 | 0.7 |  |  | 3.066
|  |  | DOMICILIARIA 8 | 4.55 | 0.7 |  |  | 3.185
|  |  | DOMICILIARIA 9 | 4.37 | 0.7 |  |  | 3.059
|  |  | DOMICILIARIA 10 | 4.36 | 0.7 |  |  | 3.052
|  |  | DOMICILIARIA 11 | 4.11 | 0.7 |  |  | 2.877
|  |  | DOMICILIARIA 12 | 5.09 | 0.7 |  |  | 3.563
|  |  | P45 A P46 | 0 | 0 |  |  | 0
|  |  | DOMICILIARIA 1 | 6.48 | 0.7 |  |  | 4.536
|  |  | DOMICILIARIA 2 | 6.09 | 0.7 |  |  | 4.263
|  |  | DOMICILIARIA 3 | 5.5 | 0.7 |  |  | 3.85
|  |  | DOMICILIARIA 4 | 5.07 | 0.7 |  |  | 3.549
|  |  | DOMICILIARIA 5 | 4.59 | 0.7 |  |  | 3.213
|  |  | DOMICILIARIA 6 | 3.27 | 0.7 |  |  | 2.289
|  |  | DOMICILIARIA 7 | 3.65 | 0.7 |  |  | 2.555
|  |  | DOMICILIARIA 8 | 3.33 | 0.7 |  |  | 2.331
|  |  | P46 A P76 | 0 | 0 |  |  | 0
|  |  | DOMICILIARIA 1 | 1.17 | 0.7 |  |  | 0.819
|  |  | DOMICILIARIA 2 | 1.78 | 0.7 |  |  | 1.246
|  |  | DOMICILIARIA 3 | 2.17 | 0.7 |  |  | 1.519
|  |  | DOMICILIARIA 4 | 2.54 | 0.7 |  |  | 1.778
|  |  | DOMICILIARIA 5 | 3.03 | 0.7 |  |  | 2.121
|  |  | DOMICILIARIA 6 | 3.79 | 0.7 |  |  | 2.653
|  |  | DOMICILIARIA 7 | 4.28 | 0.7 |  |  | 2.996
|  |  | P76 A P47 | 0 | 0 |  |  | 0
|  |  | P47 A P62 | 0 | 0 |  |  | 0
|  |  | DOMICILIARIA 1 | 5.11 | 0.7 |  |  | 3.577
|  |  | DOMICILIARIA 2 | 3.65 | 0.7 |  |  | 2.555
|  |  | DOMICILIARIA 3 | 5.83 | 0.7 |  |  | 4.081
|  |  | DOMICILIARIA 4 | 3.69 | 0.7 |  |  | 2.583
|  |  | DOMICILIARIA 5 | 5.94 | 0.7 |  |  | 4.158
|  |  | DOMICILIARIA 6 | 2.5 | 0.7 |  |  | 1.75
|  |  | DOMICILIARIA 7 | 5.37 | 0.7 |  |  | 3.759
|  |  | P62 A P48 | 0 | 0 |  |  | 0
|  |  | DOMICILIARIA 1 | 2.12 | 0.7 |  |  | 1.484
|  |  | DOMICILIARIA 2 | 5.84 | 0.7 |  |  | 4.088
|  |  | DOMICILIARIA 3 | 2.64 | 0.7 |  |  | 1.848
|  |  | DOMICILIARIA 4 | 4.58 | 0.7 |  |  | 3.206
|  |  | DOMICILIARIA 5 | 2.99 | 0.7 |  |  | 2.093
|  |  | DOMICILIARIA 6 | 5.63 | 0.7 |  |  | 3.941
|  |  | DOMICILIARIA 7 | 3.38 | 0.7 |  |  | 2.366
|  |  | DOMICILIARIA 8 | 3.37 | 0.7 |  |  | 2.359
|  |  | DOMICILIARIA 9 | 6.04 | 0.7 |  |  | 4.228
|  |  | DOMICILIARIA 10 | 5.59 | 0.7 |  |  | 3.913
|  |  | DOMICILIARIA 11 | 3.08 | 0.7 |  |  | 2.156
|  |  | DOMICILIARIA 12 | 5.41 | 0.7 |  |  | 3.787
|  |  | DOMICILIARIA 13 | 5.66 | 0.7 |  |  | 3.962
|  |  | P48 A P49 | 0 | 0 |  |  | 0
|  |  | DOMICILIARIA 1 | 2.96 | 0.7 |  |  | 2.072
|  |  | DOMICILIARIA 2 | 5.49 | 0.7 |  |  | 3.843
|  |  | DOMICILIARIA 3 | 5.28 | 0.7 |  |  | 3.696
|  |  | DOMICILIARIA 4 | 3.26 | 0.7 |  |  | 2.282
|  |  | DOMICILIARIA 5 | 6.02 | 0.7 |  |  | 4.214
|  |  | DOMICILIARIA 6 | 3.39 | 0.7 |  |  | 2.373
|  |  | DOMICILIARIA 7 | 5.6 | 0.7 |  |  | 3.92
|  |  | DOMICILIARIA 8 | 3.77 | 0.7 |  |  | 2.639
|  |  | DOMICILIARIA 9 | 5.41 | 0.7 |  |  | 3.787
|  |  | DOMICILIARIA 10 | 5.4 | 0.7 |  |  | 3.78
|  |  | DOMICILIARIA 11 | 3.9 | 0.7 |  |  | 2.73
|  |  | DOMICILIARIA 12 | 5 | 0.7 |  |  | 3.5
|  |  | DOMICILIARIA 13 | 4.89 | 0.7 |  |  | 3.423
|  |  | DOMICILIARIA 14 | 3.73 | 0.7 |  |  | 2.611
|  |  | DOMICILIARIA 15 | 4.88 | 0.7 |  |  | 3.416
|  |  | DOMICILIARIA 16 | 3.75 | 0.7 |  |  | 2.625
|  |  | DOMICILIARIA 17 | 6.1 | 0.7 |  |  | 4.27
|  |  | DOMICILIARIA 18 | 6.1 | 0.7 |  |  | 4.27
|  |  | P45 A P50 | 0 | 0 |  |  | 0
|  |  | DOMICILIARIA 1 | 7.46 | 0.7 |  |  | 5.222
|  |  | DOMICILIARIA 2 | 6.66 | 0.7 |  |  | 4.662
|  |  | DOMICILIARIA 3 | 8.63 | 0.7 |  |  | 6.041
|  |  | P50 A P37 | 0 | 0.7 |  |  | 0
|  |  | DOMICILIARIA 1 | 6.76 | 0.7 |  |  | 4.732
|  |  | DOMICILIARIA 2 | 4.83 | 0.7 |  |  | 3.381
|  |  | DOMICILIARIA 3 | 4.44 | 0.7 |  |  | 3.108
|  |  | P39 A P51 | 0 | 0 |  |  | 0
|  |  | DOMICILIARIA 1 | 5.49 | 0.7 |  |  | 3.843
|  |  | DOMICILIARIA 2 | 4.8 | 0.7 |  |  | 3.36
|  |  | DOMICILIARIA 3 | 5.35 | 0.7 |  |  | 3.745
|  |  | DOMICILIARIA 12 | 5.01 | 0.7 |  |  | 3.507
|  |  | DOMICILIARIA 13 | 5.41 | 0.7 |  |  | 3.787
|  |  | DOMICILIARIA 14 | 4.96 | 0.7 |  |  | 3.472
|  |  | P51 A P29 | 0 | 0 |  |  | 0
|  |  | DOMICILIARIA 1 | 4.67 | 0.7 |  |  | 3.269
|  |  | DOMICILIARIA 2 | 4.28 | 0.7 |  |  | 2.996
|  |  | DOMICILIARIA 3 | 5.49 | 0.7 |  |  | 3.843
|  |  | DOMICILIARIA 4 | 4.29 | 0.7 |  |  | 3.003
|  |  | DOMICILIARIA 5 | 5.17 | 0.7 |  |  | 3.619
|  |  | DOMICILIARIA 6 | 4.42 | 0.7 |  |  | 3.094
|  |  | P29 A P20 | 0 | 0 |  |  | 0
|  |  | DOMICILIARIA 1 | 6.4 | 0.7 |  |  | 4.48
|  |  | DOMICILIARIA 2 | 6.11 | 0.7 |  |  | 4.277
|  |  | DOMICILIARIA 3 | 6.19 | 0.7 |  |  | 4.333
|  |  | DOMICILIARIA 4 | 5.63 | 0.7 |  |  | 3.941
|  |  | P20 A P52 | 0 | 0 |  |  | 0
|  |  | DOMICILIARIA 1 | 3.9 | 0.7 |  |  | 2.73
|  |  | DOMICILIARIA 2 | 3.78 | 0.7 |  |  | 2.646
|  |  | DOMICILIARIA 3 | 4.23 | 0.7 |  |  | 2.961
|  |  | DOMICILIARIA 4 | 4.05 | 0.7 |  |  | 2.835
|  |  | DOMICILIARIA 5 | 15.63 | 0.7 |  |  | 10.941
|  |  | DOMICILIARIA 6 | 5.92 | 0.7 |  |  | 4.144
|  |  | DOMICILIARIA 7 | 6.31 | 0.7 |  |  | 4.417
|  |  | DOMICILIARIA 8 | 5.73 | 0.7 |  |  | 4.011
|  |  | DOMICILIARIA 9 | 5.09 | 0.7 |  |  | 3.563
|  |  | P52 A P13 | 0 | 0 |  |  | 0
|  |  | DOMICILIARIA 1 | 10 | 0.6 |  |  | 6
|  |  | DOMICILIARIA 2 | 5.12 | 0.6 |  |  | 3.072
|  |  | DOMICILIARIA 3 | 5.77 | 0.6 |  |  | 3.462
|  |  | P13 A P53 | 0 | 0 |  |  | 0
|  |  | DOMICILIARIA 1 | 4.87 | 0.7 |  |  | 3.409
|  |  | DOMICILIARIA 2 | 6.32 | 0.7 |  |  | 4.424
|  |  | DOMICILIARIA 3 | 5.18 | 0.7 |  |  | 3.626
|  |  | DOMICILIARIA 4 | 6.43 | 0.7 |  |  | 4.501
|  |  | DOMICILIARIA 5 | 6.4 | 0.7 |  |  | 4.48
|  |  | DOMICILIARIA 6 | 5.2 | 0.7 |  |  | 3.64
|  |  | DOMICILIARIA 7 | 6.24 | 0.7 |  |  | 4.368
|  |  | DOMICILIARIA 8 | 4.83 | 0.7 |  |  | 3.381
|  |  | DOMICILIARIA 9 | 5.32 | 0.7 |  |  | 3.724
|  |  | P47 A P40 | 0 | 0 |  |  | 0
|  |  | DOMICILIARIA 1 | 7.57 | 0.7 |  |  | 5.299
|  |  | DOMICILIARIA 2 | 6.68 | 0.7 |  |  | 4.676
|  |  | DOMICILIARIA 3 | 7.3 | 0.7 |  |  | 5.11
|  |  | DOMICILIARIA 4 | 7.73 | 0.7 |  |  | 5.411
|  |  | DOMICILIARIA 5 | 6.64 | 0.7 |  |  | 4.648
|  |  | DOMICILIARIA 6 | 7.41 | 0.7 |  |  | 5.187
|  |  | DOMICILIARIA 7 | 6.26 | 0.7 |  |  | 4.382
|  |  | DOMICILIARIA 8 | 7.51 | 0.7 |  |  | 5.257
|  |  | DOMICILIARIA 9 | 5.02 | 0.7 |  |  | 3.514
|  |  | DOMICILIARIA 10 | 4.9 | 0.7 |  |  | 3.43
|  |  | DOMICILIARIA 11 | 7.06 | 0.7 |  |  | 4.942
|  |  | DOMICILIARIA 12 | 7.22 | 0.7 |  |  | 5.054
|  |  | DOMICILIARIA 13 | 4.06 | 0.7 |  |  | 2.842
|  |  | DOMICILIARIA 14 | 7.22 | 0.7 |  |  | 5.054
|  |  | P40 A P30 | 0 | 0 |  |  | 0
|  |  | DOMICILIARIA 1 | 4.63 | 0.7 |  |  | 3.241
|  |  | DOMICILIARIA 2 | 4.36 | 0.7 |  |  | 3.052
|  |  | DOMICILIARIA 3 | 5.42 | 0.7 |  |  | 3.794
|  |  | DOMICILIARIA 4 | 6.13 | 0.7 |  |  | 4.291
|  |  | DOMICILIARIA 5 | 4.28 | 0.7 |  |  | 2.996
|  |  | DOMICILIARIA 6 | 5.51 | 0.7 |  |  | 3.857
|  |  | DOMICILIARIA 7 | 4.31 | 0.7 |  |  | 3.017
|  |  | DOMICILIARIA 8 | 4.59 | 0.7 |  |  | 3.213
|  |  | DOMICILIARIA 9 | 4.74 | 0.7 |  |  | 3.318
|  |  | DOMICILIARIA 10 | 5.75 | 0.7 |  |  | 4.025
|  |  | DOMICILIARIA 11 | 4.65 | 0.7 |  |  | 3.255
|  |  | DOMICILIARIA 12 | 5.46 | 0.7 |  |  | 3.822
|  |  | DOMICILIARIA 13 | 4.8 | 0.7 |  |  | 3.36
|  |  | P30 A P21 | 0 | 0 |  |  | 0
|  |  | DOMICILIARIA 1 | 6.07 | 0.7 |  |  | 4.249
|  |  | DOMICILIARIA 2 | 5.87 | 0.7 |  |  | 4.109
|  |  | DOMICILIARIA 3 | 6.57 | 0.7 |  |  | 4.599
|  |  | DOMICILIARIA 4 | 6.14 | 0.7 |  |  | 4.298
|  |  | P21 A P54 | 0 | 0 |  |  | 0
|  |  | DOMICILIARIA 1 | 5.45 | 0.7 |  |  | 3.815
|  |  | DOMICILIARIA 2 | 5.25 | 0.7 |  |  | 3.675
|  |  | DOMICILIARIA 3 | 5.28 | 0.7 |  |  | 3.696
|  |  | DOMICILIARIA 4 | 5.25 | 0.7 |  |  | 3.675
|  |  | DOMICILIARIA 5 | 4.93 | 0.7 |  |  | 3.451
|  |  | DOMICILIARIA 6 | 4.91 | 0.7 |  |  | 3.437
|  |  | DOMICILIARIA 7 | 4.7 | 0.7 |  |  | 3.29
|  |  | DOMICILIARIA 8 | 5.19 | 0.7 |  |  | 3.633
|  |  | DOMICILIARIA 9 | 5.69 | 0.7 |  |  | 3.983
|  |  | DOMICILIARIA 10 | 4.34 | 0.7 |  |  | 3.038
|  |  | DOMICILIARIA 11 | 5.35 | 0.7 |  |  | 3.745
|  |  | DOMICILIARIA 12 | 5.14 | 0.7 |  |  | 3.598
|  |  | DOMICILIARIA 13 | 4.31 | 0.7 |  |  | 3.017
|  |  | P54 A P14 | 0 | 0 |  |  | 0
|  |  | DOMICILIARIA 1 | 5.33 | 0.7 |  |  | 3.731
|  |  | DOMICILIARIA 2 | 4.29 | 0.7 |  |  | 3.003
|  |  | DOMICILIARIA 3 | 5.53 | 0.7 |  |  | 3.871
|  |  | DOMICILIARIA 4 | 5.7 | 0.7 |  |  | 3.99
|  |  | DOMICILIARIA 5 | 4.5 | 0.7 |  |  | 3.15
|  |  | DOMICILIARIA 6 | 5.38 | 0.7 |  |  | 3.766
|  |  | P14 A P55 | 0 | 0 |  |  | 0
|  |  | DOMICILIARIA 1 | 4.54 | 0.7 |  |  | 3.178
|  |  | DOMICILIARIA 2 | 4.52 | 0.7 |  |  | 3.164
|  |  | DOMICILIARIA 3 | 4.66 | 0.7 |  |  | 3.262
|  |  | DOMICILIARIA 4 | 4.43 | 0.7 |  |  | 3.101
|  |  | DOMICILIARIA 5 | 10 | 0.7 |  |  | 7
|  |  | DOMICILIARIA 6 | 5.15 | 0.7 |  |  | 3.605
|  |  | DOMICILIARIA 7 | 5.88 | 0.7 |  |  | 4.116
|  |  | DOMICILIARIA 8 | 5.74 | 0.7 |  |  | 4.018
|  |  | DOMICILIARIA 9 | 5.68 | 0.7 |  |  | 3.976
|  |  | DOMICILIARIA 10 | 5.85 | 0.7 |  |  | 4.095
|  |  | DOMICILIARIA 11 | 9.8 | 0.7 |  |  | 6.86
|  |  | DOMICILIARIA 12 | 6.03 | 0.7 |  |  | 4.221
|  |  | P55 A P4 | 0 | 0 |  |  | 0
|  |  | DOMICILIARIA 1 | 4.47 | 0.7 |  |  | 3.129
|  |  | DOMICILIARIA 2 | 5.32 | 0.7 |  |  | 3.724
|  |  | DOMICILIARIA 3 | 5.48 | 0.7 |  |  | 3.836
|  |  | DOMICILIARIA 4 | 4.72 | 0.7 |  |  | 3.304
|  |  | DOMICILIARIA 5 | 5.66 | 0.7 |  |  | 3.962
|  |  | DOMICILIARIA 6 | 4.83 | 0.7 |  |  | 3.381
|  |  | DOMICILIARIA 7 | 5.72 | 0.7 |  |  | 4.004
|  |  | DOMICILIARIA 8 | 5.19 | 0.7 |  |  | 3.633
|  |  | DOMICILIARIA 9 | 5.35 | 0.7 |  |  | 3.745
|  |  | DOMICILIARIA 10 | 6.13 | 0.7 |  |  | 4.291
|  |  | DOMICILIARIA 11 | 5.6 | 0.7 |  |  | 3.92
|  |  | DOMICILIARIA 12 | 6.1 | 0.7 |  |  | 4.27
|  |  | DOMICILIARIA 13 | 4.97 | 0.7 |  |  | 3.479
|  |  | DOMICILIARIA 14 | 5.39 | 0.7 |  |  | 3.773
|  |  | DOMICILIARIA 15 | 5.22 | 0.7 |  |  | 3.654
|  |  | P4 A P1 | 0 |  |  |  | 0
|  |  | DOMICILIARIA 1 | 4.55 |  |  |  | 0
|  |  | DOMICILIARIA 2 | 4.333 |  |  |  | 0
|  |  | DOMICILIARIA 3 | 4.89 |  |  |  | 0
|  |  | DOMICILIARIA 4 | 4.18 |  |  |  | 0
|  |  | DOMICILIARIA 5 | 4.24 |  |  |  | 0
|  |  | DOMICILIARIA 6 | 5.54 |  |  |  | 0
|  |  | DOMICILIARIA 7 | 4.65 |  |  |  | 0
|  |  | DOMICILIARIA 8 | 5.47 |  |  |  | 0
|  |  | DOMICILIARIA 9 | 4.88 |  |  |  | 0
|  |  | DOMICILIARIA 10 | 5.03 |  |  |  | 0
|  |  | DOMICILIARIA 11 | 5.26 |  |  |  | 0
|  |  | P48 A P41 | 0 | 0 |  |  | 0
|  |  | DOMICILIARIA 1 | 7.87 | 0.7 |  |  | 5.509
|  |  | DOMICILIARIA 2 | 5.76 | 0.7 |  |  | 4.032
|  |  | DOMICILIARIA 3 | 5.39 | 0.7 |  |  | 3.773
|  |  | DOMICILIARIA 4 | 6.07 | 0.7 |  |  | 4.249
|  |  | DOMICILIARIA 5 | 6.12 | 0.7 |  |  | 4.284
|  |  | DOMICILIARIA 6 | 5.74 | 0.7 |  |  | 4.018
|  |  | DOMICILIARIA 7 | 5.01 | 0.7 |  |  | 3.507
|  |  | DOMICILIARIA 8 | 5.57 | 0.7 |  |  | 3.899
|  |  | DOMICILIARIA 9 | 5.01 | 0.7 |  |  | 3.507
|  |  | DOMICILIARIA 10 | 4.83 | 0.7 |  |  | 3.381
|  |  | DOMICILIARIA 11 | 5.42 | 0.7 |  |  | 3.794
|  |  | DOMICILIARIA 12 | 4.57 | 0.7 |  |  | 3.199
|  |  | DOMICILIARIA 13 | 4.6 | 0.7 |  |  | 3.22
|  |  | P41 A P31 | 0 | 0 |  |  | 0
|  |  | DOMICILIARIA 1 | 5.63 | 0.7 |  |  | 3.941
|  |  | DOMICILIARIA 2 | 5.79 | 0.7 |  |  | 4.053
|  |  | DOMICILIARIA 3 | 5.82 | 0.7 |  |  | 4.074
|  |  | DOMICILIARIA 4 | 5.76 | 0.7 |  |  | 4.032
|  |  | DOMICILIARIA 5 | 4.97 | 0.7 |  |  | 3.479
|  |  | DOMICILIARIA 6 | 5.49 | 0.7 |  |  | 3.843
|  |  | DOMICILIARIA 7 | 5.28 | 0.7 |  |  | 3.696
|  |  | DOMICILIARIA 8 | 5.5 | 0.7 |  |  | 3.85
|  |  | DOMICILIARIA 9 | 5.1 | 0.7 |  |  | 3.57
|  |  | DOMICILIARIA 10 | 5.19 | 0.7 |  |  | 3.633
|  |  | DOMICILIARIA 11 | 4.95 | 0.7 |  |  | 3.465
|  |  | DOMICILIARIA 12 | 4.79 | 0.7 |  |  | 3.353
|  |  | DOMICILIARIA 13 | 4.73 | 0.7 |  |  | 3.311
|  |  | DOMICILIARIA 14 | 4.61 | 0.7 |  |  | 3.227
|  |  | P22 A P15 | 0 | 0 |  |  | 0
|  |  | DOMICILIARIA 1 | 6.01 | 0.7 |  |  | 4.207
|  |  | DOMICILIARIA 2 | 5.48 | 0.7 |  |  | 3.836
|  |  | DOMICILIARIA 3 | 5.31 | 0.7 |  |  | 3.717
|  |  | DOMICILIARIA 4 | 5.62 | 0.7 |  |  | 3.934
|  |  | DOMICILIARIA 5 | 5.35 | 0.7 |  |  | 3.745
|  |  | DOMICILIARIA 6 | 5.41 | 0.7 |  |  | 3.787
|  |  | DOMICILIARIA 7 | 5.35 | 0.7 |  |  | 3.745
|  |  | DOMICILIARIA 8 | 5.79 | 0.7 |  |  | 4.053
|  |  | DOMICILIARIA 9 | 5.13 | 0.7 |  |  | 3.591
|  |  | DOMICILIARIA 10 | 5.6 | 0.7 |  |  | 3.92
|  |  | DOMICILIARIA 11 | 5.31 | 0.7 |  |  | 3.717
|  |  | DOMICILIARIA 12 | 5.29 | 0.7 |  |  | 3.703
|  |  | DOMICILIARIA 13 | 4.94 | 0.7 |  |  | 3.458
|  |  | DOMICILIARIA 14 | 5.12 | 0.7 |  |  | 3.584
|  |  | P15 A P56 | 0 | 0 |  |  | 0
|  |  | DOMICILIARIA 1 | 4.4 | 0.7 |  |  | 3.08
|  |  | DOMICILIARIA 2 | 4.43 | 0.7 |  |  | 3.101
|  |  | DOMICILIARIA 3 | 3.56 | 0.7 |  |  | 2.492
|  |  | DOMICILIARIA 4 | 4.41 | 0.7 |  |  | 3.087
|  |  | DOMICILIARIA 5 | 3.73 | 0.7 |  |  | 2.611
|  |  | DOMICILIARIA 6 | 4.34 | 0.7 |  |  | 3.038
|  |  | DOMICILIARIA 7 | 4.04 | 0.7 |  |  | 2.828
|  |  | DOMICILIARIA 8 | 4.23 | 0.7 |  |  | 2.961
|  |  | DOMICILIARIA 9 | 4.3 | 0.7 |  |  | 3.01
|  |  | DOMICILIARIA 10 | 4.3 | 0.7 |  |  | 3.01
|  |  | DOMICILIARIA 11 | 3.69 | 0.7 |  |  | 2.583
|  |  | DOMICILIARIA 12 | 4.14 | 0.7 |  |  | 2.898
|  |  | P56 A P5 | 0 | 0 |  |  | 0
|  |  | DOMICILIARIA 1 | 4.14 | 0.7 |  |  | 2.898
|  |  | DOMICILIARIA 2 | 7.55 | 0.7 |  |  | 5.285
|  |  | DOMICILIARIA 3 | 4.26 | 0.7 |  |  | 2.982
|  |  | DOMICILIARIA 4 | 7.21 | 0.7 |  |  | 5.047
|  |  | DOMICILIARIA 5 | 7.11 | 0.7 |  |  | 4.977
|  |  | DOMICILIARIA 6 | 3.99 | 0.7 |  |  | 2.793
|  |  | DOMICILIARIA 7 | 7.59 | 0.7 |  |  | 5.313
|  |  | DOMICILIARIA 8 | 3.7 | 0.7 |  |  | 2.59
|  |  | DOMICILIARIA 9 | 6.55 | 0.7 |  |  | 4.585
|  |  | DOMICILIARIA 10 | 4.07 | 0.7 |  |  | 2.849
|  |  | DOMICILIARIA 11 | 6.17 | 0.7 |  |  | 4.319
|  |  | DOMICILIARIA 12 | 6.63 | 0.7 |  |  | 4.641
|  |  | DOMICILIARIA 13 | 4.07 | 0.7 |  |  | 2.849
|  |  | DOMICILIARIA 14 | 6.24 | 0.7 |  |  | 4.368
|  |  | DOMICILIARIA 15 | 5.92 | 0.7 |  |  | 4.144
|  |  | DOMICILIARIA 16 | 3.73 | 0.7 |  |  | 2.611
|  |  | DOMICILIARIA 17 | 5.49 | 0.7 |  |  | 3.843
|  |  | P5 A P2 | 0 |  |  |  | 0
|  |  | DOMICILIARIA 1 | 3.92 |  |  |  | 0
|  |  | DOMICILIARIA 2 | 5.69 |  |  |  | 0
|  |  | DOMICILIARIA 3 | 4.3 |  |  |  | 0
|  |  | DOMICILIARIA 4 | 5.59 |  |  |  | 0
|  |  | DOMICILIARIA 5 | 4.5 |  |  |  | 0
|  |  | DOMICILIARIA 6 | 5.38 |  |  |  | 0
|  |  | DOMICILIARIA 7 | 4.67 |  |  |  | 0
|  |  | DOMICILIARIA 8 | 5.08 |  |  |  | 0
|  |  | DOMICILIARIA 9 | 5.17 |  |  |  | 0
|  |  | DOMICILIARIA 10 | 5.22 |  |  |  | 0
|  |  | DOMICILIARIA 11 | 5.16 |  |  |  | 0
|  |  | DOMICILIARIA 12 | 4.93 |  |  |  | 0
|  |  | DOMICILIARIA 13 | 5.54 |  |  |  | 0
|  |  | DOMICILIARIA 14 | 5.15 |  |  |  | 0
|  |  | DOMICILIARIA 15 | 6.03 |  |  |  | 0
|  |  | P49 A P42 | 0 | 0 |  |  | 0
|  |  | DOMICILIARIA 1 | 4.33 | 0.7 |  |  | 3.031
|  |  | DOMICILIARIA 2 | 4.02 | 0.7 |  |  | 2.814
|  |  | DOMICILIARIA 3 | 4.42 | 0.7 |  |  | 3.094
|  |  | DOMICILIARIA 4 | 4.55 | 0.7 |  |  | 3.185
|  |  | DOMICILIARIA 5 | 4.75 | 0.7 |  |  | 3.325
|  |  | DOMICILIARIA 6 | 4.71 | 0.7 |  |  | 3.297
|  |  | DOMICILIARIA 7 | 3.79 | 0.7 |  |  | 2.653
|  |  | DOMICILIARIA 8 | 4.52 | 0.7 |  |  | 3.164
|  |  | DOMICILIARIA 9 | 5.23 | 0.7 |  |  | 3.661
|  |  | DOMICILIARIA 10 | 4.75 | 0.7 |  |  | 3.325
|  |  | DOMICILIARIA 11 | 4.16 | 0.7 |  |  | 2.912
|  |  | DOMICILIARIA 12 | 4.79 | 0.7 |  |  | 3.353
|  |  | DOMICILIARIA 13 | 5.22 | 0.7 |  |  | 3.654
|  |  | DOMICILIARIA 14 | 4.95 | 0.7 |  |  | 3.465
|  |  | P42 A P32 | 0 | 0 |  |  | 0
|  |  | DOMICILIARIA 1 | 5.2 | 0.7 |  |  | 3.64
|  |  | DOMICILIARIA 2 | 5.44 | 0.7 |  |  | 3.808
|  |  | DOMICILIARIA 3 | 5.5 | 0.7 |  |  | 3.85
|  |  | DOMICILIARIA 4 | 4.83 | 0.7 |  |  | 3.381
|  |  | DOMICILIARIA 5 | 5.01 | 0.7 |  |  | 3.507
|  |  | DOMICILIARIA 6 | 5.4 | 0.7 |  |  | 3.78
|  |  | DOMICILIARIA 7 | 4.39 | 0.7 |  |  | 3.073
|  |  | DOMICILIARIA 8 | 5.52 | 0.7 |  |  | 3.864
|  |  | P23 A P16 | 0 | 0 |  |  | 0
|  |  | DOMICILIARIA 1 | 4.4 | 0.7 |  |  | 3.08
|  |  | DOMICILIARIA 2 | 4.55 | 0.7 |  |  | 3.185
|  |  | DOMICILIARIA 3 | 4.65 | 0.7 |  |  | 3.255
|  |  | DOMICILIARIA 4 | 4.98 | 0.7 |  |  | 3.486
|  |  | DOMICILIARIA 5 | 5.09 | 0.7 |  |  | 3.563
|  |  | DOMICILIARIA 6 | 4.25 | 0.7 |  |  | 2.975
|  |  | DOMICILIARIA 7 | 4.32 | 0.7 |  |  | 3.024
|  |  | DOMICILIARIA 1 | 3.97 | 0.7 |  |  | 2.779
|  |  | DOMICILIARIA 2 | 4.6 | 0.7 |  |  | 3.22
|  |  | P43 A P34 | 0 | 0 |  |  | 0
|  |  | DOMICILIARIA 1 | 4.44 | 1.2 |  |  | 5.328
|  |  | DOMICILIARIA 2 | 4.58 | 1.2 |  |  | 5.496
|  |  | DOMICILIARIA 3 | 4.41 | 1.2 |  |  | 5.292
|  |  | DOMICILIARIA 4 | 4.49 | 1.2 |  |  | 5.388
|  |  | DOMICILIARIA 5 | 4.89 | 1.2 |  |  | 5.868
|  |  | DOMICILIARIA 6 | 4.8 | 1.2 |  |  | 5.76
|  |  | DOMICILIARIA 7 | 4.67 | 1.2 |  |  | 5.604
|  |  | DOMICILIARIA 8 | 5.01 | 1.2 |  |  | 6.012
|  |  | P25 A P57 | 0 | 0 |  |  | 0
|  |  | P57 A P17 | 0 | 0 |  |  | 0
|  |  | DOMICILIARIA 1 | 5.35 | 0.7 |  |  | 3.745
|  |  | DOMICILIARIA 2 | 4.59 | 0.7 |  |  | 3.213
|  |  | DOMICILIARIA 3 | 4.49 | 0.7 |  |  | 3.143
|  |  | DOMICILIARIA 4 | 4.37 | 0.7 |  |  | 3.059
|  |  | DOMICILIARIA 5 | 4.31 | 0.7 |  |  | 3.017
|  |  | DOMICILIARIA 6 | 4.44 | 0.7 |  |  | 3.108
|  |  | DOMICILIARIA 7 | 4.39 | 0.7 |  |  | 3.073
|  |  | DOMICILIARIA 8 | 4.53 | 0.7 |  |  | 3.171
|  |  | DOMICILIARIA 9 | 4.44 | 0.7 |  |  | 3.108
|  |  | DOMICILIARIA 10 | 4.58 | 0.7 |  |  | 3.206
|  |  | DOMICILIARIA 11 | 5.83 | 0.7 |  |  | 4.081
|  |  | DOMICILIARIA 12 | 5.7 | 0.7 |  |  | 3.99
|  |  | DOMICILIARIA 13 | 6.1 | 0.7 |  |  | 4.27
|  |  | DOMICILIARIA 14 | 4.81 | 0.7 |  |  | 3.367
|  |  | SOCAVACIÓN DE LOSAS | 3776.46 | 0.4 |  |  | 1510.584
0
|  |  | TOTAL |  |  |  |  | 10253.81
Reposición de pavimento rígido en concreto MR-40 e=0.20m acelerado a 3 días con aplicación de antisol y construcción de juntas de dilatación. Incluye: herramienta menor, materiales, mano de obra, transporte de concreto y todo lo necesario para la correcta ejecución de la obra. No incluye refuerzo en acero. | [6 empty] | M2 | 1,6,2
REGISTRO FOTOGRÁFICO |  |  | DESCRIPCIÓN | LARGO | ANCHO | ALTO | CANT | TOTAL
REDES PRINCIPALES
|  |  | P1 A P2 | 0 | 1 |  |  | 0
|  |  | P3 A P4 | 0 | 1 |  |  | 0
|  |  | P4 A P5 | 0 | 1 |  |  | 0
|  |  | P5 A P6 | 0 | 1 |  |  | 0
|  |  | P6 A P7 | 0 | 1 |  |  | 0
|  |  | P7 A P8 | 0 | 0 |  |  | 0
|  |  | P8 A P9 | 0 | 2.1 |  |  | 0
|  |  | P9 A P10 | 0 | 1.8 |  |  | 0
|  |  | P10 A P11 | 0 | 1 |  |  | 0
|  |  | P58 A P59 | 0 | 1.2 |  |  | 0
|  |  | P59 A P60 | 0 | 1.5 |  |  | 0
|  |  | P60 A P61 | 0 | 1.1 |  |  | 0
|  |  | P12 A P13 | 106.32 | 1 |  |  | 106.32
|  |  | P13 A P14 | 85.81 | 1 |  |  | 85.81
|  |  | P14 A P15 | 105.24 | 1.1 |  |  | 115.764
|  |  | P15 A P16 | 93.33 | 1.1 |  |  | 102.663
|  |  | P16 A P17 | 94.43 | 1 |  |  | 94.43
|  |  | P17 A P18 | 83.87 | 1.5 |  |  | 125.805
|  |  | P52 A P54 | 87.96 | 1 |  |  | 87.96
|  |  | P19 A P20 | 63.87 | 1 |  |  | 63.87
|  |  | P20 A P21 | 91.48 | 1 |  |  | 91.48
|  |  | P21 A P22 | 100.81 | 1 |  |  | 100.81
|  |  | P22 A P23 | 95.32 | 1 |  |  | 95.32
|  |  | P23 A P24 | 4.11 | 1 |  |  | 4.11
|  |  | P24 A P25 | 83.34 | 1 |  |  | 83.34
|  |  | P26 A P27 | 71.01 | 1 |  |  | 71.01
|  |  | P27 A P28 | 6.7 | 1 |  |  | 6.7
|  |  | P28 A P29 | 65.3 | 1 |  |  | 65.3
|  |  | P29 A P30 | 94.98 | 1.1 |  |  | 104.478
|  |  | P30 A P31 | 93.35 | 1.2 |  |  | 112.02
|  |  | P31 A P32 | 95.12 | 1.2 |  |  | 114.144
|  |  | P32 A P33 | 89.82 | 1.5 |  |  | 134.73
|  |  | P33 A P34 | 5.74 | 1.5 |  |  | 8.61
|  |  | P34 A P35 | 79.2 | 1.8 |  |  | 142.56
|  |  | P36 A P37 | 78.44 | 1 |  |  | 78.44
|  |  | P37 A P38 | 71.17 | 1 |  |  | 71.17
|  |  | P38 A P39 | 71.89 | 1 |  |  | 71.89
|  |  | P39 A P40 | 76.86 | 1 |  |  | 76.86
|  |  | P40 A P41 | 108.73 | 1 |  |  | 108.73
|  |  | P41 A P42 | 94.27 | 1 |  |  | 94.27
|  |  | P42 A P43 | 98.09 | 2 |  |  | 196.18
|  |  | P44 A P45 | 79.65 | 1 |  |  | 79.65
|  |  | P45 A P46 | 68.99 | 1.1 |  |  | 75.889
|  |  | P46 A P76 | 68.63 | 1.1 |  |  | 75.493
|  |  | P76 A P47 | 57.17 | 1 |  |  | 57.17
|  |  | P47 A P62 | 55.79 | 1.2 |  |  | 66.948
|  |  | P62 A P48 | 70.06 | 1.1 |  |  | 77.066
|  |  | P48 A P49 | 95.9 | 1 |  |  | 95.9
|  |  | P45 A P50 | 46.92 | 1 |  |  | 46.92
|  |  | P50 A P37 | 46.51 | 1 |  |  | 46.51
|  |  | P39 A P51 | 46.17 | 1 |  |  | 46.17
|  |  | P51 A P29 | 45.24 | 1.2 |  |  | 54.288
|  |  | P29 A P20 | 72.46 | 1 |  |  | 72.46
|  |  | P20 A P52 | 64.61 | 1 |  |  | 64.61
|  |  | P52 A P13 | 46.79 | 1 |  |  | 46.79
|  |  | P13 A P53 | 81.01 | 1 |  |  | 81.01
|  |  | P47 A P40 | 92.49 | 1.1 |  |  | 101.739
|  |  | P40 A P30 | 96.04 | 1.1 |  |  | 105.644
|  |  | P30 A P21 | 74.72 | 1.1 |  |  | 82.192
|  |  | P21 A P54 | 65.73 | 1 |  |  | 65.73
|  |  | P54 A P14 | 45.64 | 1.1 |  |  | 50.204
|  |  | P14 A P55 | 83.33 | 1 |  |  | 83.33
|  |  | P55 A P4 | 92.39 | 1 |  |  | 92.39
|  |  | P4 A P1 | 0 | 1 |  |  | 0
|  |  | P48 A P41 | 96.04 | 1 |  |  | 96.04
|  |  | P41 A P31 | 96.75 | 1 |  |  | 96.75
|  |  | P22 A P15 | 105.63 | 1 |  |  | 105.63
|  |  | P15 A P56 | 87.96 | 1.1 |  |  | 96.756
|  |  | P56 A P5 | 92.72 | 1 |  |  | 92.72
|  |  | P5 A P2 | 0 | 1 |  |  | 0
|  |  | P49 A P42 | 101.74 | 1 |  |  | 101.74
|  |  | P42 A P32 | 98.84 | 1.1 |  |  | 108.724
|  |  | P23 A P16 | 102.55 | 1 |  |  | 102.55
|  |  | P43 A P34 | 103.35 | 2 |  |  | 206.7
|  |  | P25 A P57 | 7.17 | 1 |  |  | 7.17
|  |  | P57 A P17 | 91.73 | 1 |  |  | 91.73
|  |  | SOCAVACIÓN DE LOSAS | 2388.64 | 0.4 |  |  | 955.456
|  |  | DOMICILIARIAS | 0 | 0 |  |  | 0
|  |  | P1 A P2 | 0 | 0 |  |  | 0
|  |  | DOMICILIARIA 1 | 5.58 | 0 |  |  | 0
|  |  | DOMICILIARIA 2 | 3.25 | 0 |  |  | 0
|  |  | DOMICILIARIA 3 | 5.11 | 0 |  |  | 0
|  |  | DOMICILIARIA 4 | 4.82 | 0 |  |  | 0
|  |  | DOMICILIARIA 5 | 4.71 | 0 |  |  | 0
|  |  | DOMICILIARIA 6 | 5.11 | 0 |  |  | 0
|  |  | DOMICILIARIA 7 | 4.88 | 0 |  |  | 0
|  |  | DOMICILIARIA 8 | 5.26 | 0 |  |  | 0
|  |  | DOMICILIARIA 9 | 4.72 | 0 |  |  | 0
|  |  | DOMICILIARIA 10 | 4.55 | 0 |  |  | 0
|  |  | DOMICILIARIA 11 | 4.5 | 0 |  |  | 0
|  |  | DOMICILIARIA 12 | 3.98 | 0 |  |  | 0
|  |  | DOMICILIARIA 13 | 3.28 | 0 |  |  | 0
|  |  | DOMICILIARIA 14 | 3.65 | 0 |  |  | 0
|  |  | DOMICILIARIA 15 | 3.45 | 0 |  |  | 0
|  |  | DOMICILIARIA 16 | 3.39 | 0 |  |  | 0
|  |  | DOMICILIARIA 17 | 3.76 | 0 |  |  | 0
|  |  | DOMICILIARIA 18 | 5.18 | 0 |  |  | 0
|  |  | DOMICILIARIA 19 | 5.47 | 0 |  |  | 0
|  |  | DOMICILIARIA 20 | 5.65 | 0 |  |  | 0
|  |  | P3 A P4 | 0 | 0 |  |  | 0
|  |  | DOMICILIARIA 1 | 4.68 | 0 |  |  | 0
|  |  | DOMICILIARIA 2 | 5.89 | 0 |  |  | 0
|  |  | DOMICILIARIA 3 | 6.89 | 0 |  |  | 0
|  |  | DOMICILIARIA 4 | 6.87 | 0 |  |  | 0
|  |  | DOMICILIARIA 5 | 6.36 | 0 |  |  | 0
|  |  | DOMICILIARIA 6 | 6.18 | 0 |  |  | 0
|  |  | DOMICILIARIA 7 | 5.99 | 0 |  |  | 0
|  |  | DOMICILIARIA 8 | 4.79 | 0 |  |  | 0
|  |  | DOMICILIARIA 9 | 4.97 | 0 |  |  | 0
|  |  | DOMICILIARIA 10 | 5.24 | 0 |  |  | 0
|  |  | DOMICILIARIA 11 | 5.37 | 0 |  |  | 0
|  |  | DOMICILIARIA 12 | 5.27 | 0 |  |  | 0
|  |  | DOMICILIARIA 13 | 5.5 | 0 |  |  | 0
|  |  | DOMICILIARIA 14 | 6.41 | 0 |  |  | 0
|  |  | DOMICILIARIA 15 | 6.35 | 0 |  |  | 0
|  |  | DOMICILIARIA 16 | 6.76 | 0 |  |  | 0
|  |  | P4 A P5 | 0 | 0 |  |  | 0
|  |  | DOMICILIARIA 1 | 4.67 | 0 |  |  | 0
|  |  | DOMICILIARIA 2 | 4.6 | 0 |  |  | 0
|  |  | DOMICILIARIA 3 | 4.9 | 0 |  |  | 0
|  |  | DOMICILIARIA 4 | 5.1 | 0 |  |  | 0
|  |  | DOMICILIARIA 5 | 5.51 | 0 |  |  | 0
|  |  | DOMICILIARIA 6 | 4.84 | 0 |  |  | 0
|  |  | DOMICILIARIA 7 | 4.63 | 0 |  |  | 0
|  |  | DOMICILIARIA 8 | 4.54 | 0 |  |  | 0
|  |  | DOMICILIARIA 9 | 4.77 | 0 |  |  | 0
|  |  | DOMICILIARIA 10 | 4.6 | 0 |  |  | 0
|  |  | DOMICILIARIA 11 | 6.29 | 0 |  |  | 0
|  |  | DOMICILIARIA 12 | 7.34 | 0 |  |  | 0
|  |  | DOMICILIARIA 13 | 7.87 | 0 |  |  | 0
|  |  | DOMICILIARIA 14 | 8.2 | 0 |  |  | 0
|  |  | DOMICILIARIA 15 | 7.37 | 0 |  |  | 0
|  |  | DOMICILIARIA 16 | 7.28 | 0 |  |  | 0
|  |  | DOMICILIARIA 17 | 7.42 | 0 |  |  | 0
|  |  | DOMICILIARIA 18 | 7.05 | 0 |  |  | 0
|  |  | DOMICILIARIA 19 | 6.85 | 0 |  |  | 0
|  |  | DOMICILIARIA 20 | 7.17 | 0 |  |  | 0
|  |  | P5 A P6 | 0 | 0 |  |  | 0
|  |  | DOMICILIARIA 1 | 5.37 | 0 |  |  | 0
|  |  | DOMICILIARIA 2 | 5 | 0 |  |  | 0
|  |  | DOMICILIARIA 3 | 4.79 | 0 |  |  | 0
|  |  | DOMICILIARIA 4 | 4.63 | 0 |  |  | 0
|  |  | DOMICILIARIA 5 | 5 | 0 |  |  | 0
|  |  | DOMICILIARIA 6 | 4.85 | 0 |  |  | 0
|  |  | DOMICILIARIA 7 | 4.8 | 0 |  |  | 0
|  |  | DOMICILIARIA 8 | 4.85 | 0 |  |  | 0
|  |  | DOMICILIARIA 9 | 5.31 | 0 |  |  | 0
|  |  | DOMICILIARIA 10 | 4.9 | 0 |  |  | 0
|  |  | DOMICILIARIA 11 | 5.65 | 0 |  |  | 0
|  |  | DOMICILIARIA 12 | 5.31 | 0 |  |  | 0
|  |  | DOMICILIARIA 13 | 5.38 | 0 |  |  | 0
|  |  | DOMICILIARIA 14 | 5.34 | 0 |  |  | 0
|  |  | DOMICILIARIA 15 | 5.53 | 0 |  |  | 0
|  |  | DOMICILIARIA 16 | 5.28 | 0 |  |  | 0
|  |  | DOMICILIARIA 17 | 4.41 | 0 |  |  | 0
|  |  | DOMICILIARIA 18 | 4.61 | 0 |  |  | 0
|  |  | DOMICILIARIA 19 | 4.58 | 0 |  |  | 0
|  |  | P6 A P7 | 0 | 0 |  |  | 0
|  |  | DOMICILIARIA 1 | 4.71 | 0 |  |  | 0
|  |  | DOMICILIARIA 2 | 3.66 | 0 |  |  | 0
|  |  | DOMICILIARIA 3 | 5 | 0 |  |  | 0
|  |  | DOMICILIARIA 4 | 5.45 | 0 |  |  | 0
|  |  | DOMICILIARIA 5 | 5.72 | 0 |  |  | 0
|  |  | DOMICILIARIA 6 | 2.19 | 0 |  |  | 0
|  |  | DOMICILIARIA 7 | 5.78 | 0 |  |  | 0
|  |  | DOMICILIARIA 8 | 6.19 | 0 |  |  | 0
|  |  | DOMICILIARIA 9 | 6.5 | 0 |  |  | 0
|  |  | DOMICILIARIA 10 | 4.16 | 0 |  |  | 0
|  |  | DOMICILIARIA 11 | 4.38 | 0 |  |  | 0
|  |  | DOMICILIARIA 12 | 4.39 | 0 |  |  | 0
|  |  | DOMICILIARIA 13 | 4.43 | 0 |  |  | 0
|  |  | DOMICILIARIA 14 | 4.25 | 0 |  |  | 0
|  |  | DOMICILIARIA 15 | 4.16 | 0 |  |  | 0
|  |  | DOMICILIARIA 16 | 4.74 | 0 |  |  | 0
|  |  | DOMICILIARIA 17 | 4.3 | 0 |  |  | 0
|  |  | DOMICILIARIA 18 | 4.27 | 0 |  |  | 0
|  |  | P7 A P8 | 0 | 0 |  |  | 0
|  |  | P8 A P9 | 0 | 0 |  |  | 0
|  |  | DOMICILIARIA 1 | 5.5 | 0 |  |  | 0
|  |  | DOMICILIARIA 2 | 5.83 | 0 |  |  | 0
|  |  | DOMICILIARIA 3 | 5.62 | 0 |  |  | 0
|  |  | DOMICILIARIA 4 | 5.98 | 0 |  |  | 0
|  |  | DOMICILIARIA 5 | 6.89 | 0 |  |  | 0
|  |  | DOMICILIARIA 6 | 6.31 | 0 |  |  | 0
|  |  | DOMICILIARIA 7 | 4.96 | 0 |  |  | 0
|  |  | DOMICILIARIA 8 | 5.4 | 0 |  |  | 0
|  |  | DOMICILIARIA 9 | 4.83 | 0 |  |  | 0
|  |  | DOMICILIARIA 10 | 4.57 | 0 |  |  | 0
|  |  | DOMICILIARIA 11 | 4.91 | 0 |  |  | 0
|  |  | DOMICILIARIA 12 | 5.07 | 0 |  |  | 0
|  |  | P9 A P10 | 0 | 0 |  |  | 0
|  |  | DOMICILIARIA 1 | 7.66 | 0 |  |  | 0
|  |  | DOMICILIARIA 2 | 3.46 | 0 |  |  | 0
|  |  | DOMICILIARIA 3 | 7.84 | 0 |  |  | 0
|  |  | DOMICILIARIA 4 | 7.39 | 0 |  |  | 0
|  |  | DOMICILIARIA 5 | 2.89 | 0 |  |  | 0
|  |  | DOMICILIARIA 6 | 3.1 | 0 |  |  | 0
|  |  | DOMICILIARIA 7 | 3.25 | 0 |  |  | 0
|  |  | DOMICILIARIA 8 | 12.47 | 0 |  |  | 0
|  |  | DOMICILIARIA 9 | 3.35 | 0 |  |  | 0
|  |  | DOMICILIARIA 10 | 3.6 | 0 |  |  | 0
|  |  | DOMICILIARIA 11 | 4.3 | 0 |  |  | 0
|  |  | P10 A P11 | 0 | 0 |  |  | 0
|  |  | DOMICILIARIA 1 | 6.86 | 0 |  |  | 0
|  |  | DOMICILIARIA 2 | 3.95 | 0 |  |  | 0
|  |  | DOMICILIARIA 3 | 6.59 | 0 |  |  | 0
|  |  | DOMICILIARIA 4 | 4.75 | 0 |  |  | 0
|  |  | DOMICILIARIA 5 | 6.25 | 0 |  |  | 0
|  |  | DOMICILIARIA 6 | 6.5 | 0 |  |  | 0
|  |  | DOMICILIARIA 7 | 6.64 | 0 |  |  | 0
|  |  | DOMICILIARIA 8 | 5.41 | 0 |  |  | 0
|  |  | DOMICILIARIA 9 | 3.85 | 0 |  |  | 0
|  |  | DOMICILIARIA 10 | 6.79 | 0 |  |  | 0
|  |  | P58 A P59 | 0 | 0 |  |  | 0
|  |  | DOMICILIARIA 1 | 4.46 | 0 |  |  | 0
|  |  | DOMICILIARIA 2 | 4.79 | 0 |  |  | 0
|  |  | DOMICILIARIA 3 | 4.98 | 0 |  |  | 0
|  |  | DOMICILIARIA 4 | 4.97 | 0 |  |  | 0
|  |  | DOMICILIARIA 5 | 5.15 | 0 |  |  | 0
|  |  | P59 A P60 | 0 | 0 |  |  | 0
|  |  | DOMICILIARIA 1 | 4.22 | 0 |  |  | 0
|  |  | DOMICILIARIA 2 | 3.31 | 0 |  |  | 0
|  |  | DOMICILIARIA 3 | 4.49 | 0 |  |  | 0
|  |  | P60 A P61 | 0 | 0 |  |  | 0
|  |  | P12 A P13 | 0 | 0 |  |  | 0
|  |  | DOMICILIARIA 1 | 7.59 | 0.7 |  |  | 5.313
|  |  | DOMICILIARIA 2 | 9.11 | 0.7 |  |  | 6.377
|  |  | DOMICILIARIA 3 | 8.25 | 0.7 |  |  | 5.775
|  |  | DOMICILIARIA 4 | 6.68 | 0.7 |  |  | 4.676
|  |  | DOMICILIARIA 5 | 7.29 | 0.7 |  |  | 5.103
|  |  | DOMICILIARIA 6 | 6.64 | 0.7 |  |  | 4.648
|  |  | DOMICILIARIA 7 | 7.24 | 0.7 |  |  | 5.068
|  |  | DOMICILIARIA 8 | 7.28 | 0.7 |  |  | 5.096
|  |  | DOMICILIARIA 9 | 7.21 | 0.7 |  |  | 5.047
|  |  | DOMICILIARIA 10 | 7 | 0.7 |  |  | 4.9
|  |  | DOMICILIARIA 11 | 5.92 | 0.7 |  |  | 4.144
|  |  | DOMICILIARIA 12 | 7.85 | 0.7 |  |  | 5.495
|  |  | DOMICILIARIA 13 | 7.6 | 0.7 |  |  | 5.32
|  |  | P13 A P14 | 0 | 0 |  |  | 0
|  |  | DOMICILIARIA 1 | 4.9 | 0.7 |  |  | 3.43
|  |  | DOMICILIARIA 2 | 6.31 | 0.7 |  |  | 4.417
|  |  | DOMICILIARIA 3 | 6.34 | 0.7 |  |  | 4.438
|  |  | DOMICILIARIA 4 | 6.48 | 0.7 |  |  | 4.536
|  |  | DOMICILIARIA 5 | 6.2 | 0.7 |  |  | 4.34
|  |  | DOMICILIARIA 6 | 6.28 | 0.7 |  |  | 4.396
|  |  | DOMICILIARIA 7 | 5.6 | 0.7 |  |  | 3.92
|  |  | DOMICILIARIA 8 | 5.64 | 0.7 |  |  | 3.948
|  |  | DOMICILIARIA 9 | 5.43 | 0.7 |  |  | 3.801
|  |  | DOMICILIARIA 10 | 6.12 | 0.7 |  |  | 4.284
|  |  | P14 A P15 | 0 | 0 |  |  | 0
|  |  | DOMICILIARIA 1 | 6.24 | 0.7 |  |  | 4.368
|  |  | DOMICILIARIA 2 | 6.24 | 0.7 |  |  | 4.368
|  |  | DOMICILIARIA 3 | 5.95 | 0.7 |  |  | 4.165
|  |  | DOMICILIARIA 4 | 6.04 | 0.7 |  |  | 4.228
|  |  | DOMICILIARIA 5 | 6.13 | 0.7 |  |  | 4.291
|  |  | DOMICILIARIA 6 | 5.51 | 0.7 |  |  | 3.857
|  |  | DOMICILIARIA 7 | 5.97 | 0.7 |  |  | 4.179
|  |  | DOMICILIARIA 8 | 5.52 | 0.7 |  |  | 3.864
|  |  | DOMICILIARIA 9 | 5.62 | 0.7 |  |  | 3.934
|  |  | DOMICILIARIA 10 | 5.08 | 0.7 |  |  | 3.556
|  |  | DOMICILIARIA 11 | 5.96 | 0.7 |  |  | 4.172
|  |  | DOMICILIARIA 12 | 5.82 | 0.7 |  |  | 4.074
|  |  | DOMICILIARIA 13 | 7.13 | 0.7 |  |  | 4.991
|  |  | DOMICILIARIA 14 | 5.54 | 0.7 |  |  | 3.878
|  |  | DOMICILIARIA 15 | 6.48 | 0.7 |  |  | 4.536
|  |  | DOMICILIARIA 16 | 6.44 | 0.7 |  |  | 4.508
|  |  | DOMICILIARIA 17 | 5.12 | 0.7 |  |  | 3.584
|  |  | DOMICILIARIA 18 | 6.71 | 0.7 |  |  | 4.697
|  |  | P15 A P16 | 0 | 0 |  |  | 0
|  |  | DOMICILIARIA 1 | 4.72 | 0.7 |  |  | 3.304
|  |  | DOMICILIARIA 2 | 5.48 | 0.7 |  |  | 3.836
|  |  | DOMICILIARIA 3 | 4.42 | 0.7 |  |  | 3.094
|  |  | DOMICILIARIA 4 | 5.42 | 0.7 |  |  | 3.794
|  |  | DOMICILIARIA 5 | 4.68 | 0.7 |  |  | 3.276
|  |  | DOMICILIARIA 6 | 4.88 | 0.7 |  |  | 3.416
|  |  | DOMICILIARIA 7 | 6.11 | 0.7 |  |  | 4.277
|  |  | DOMICILIARIA 8 | 5.3 | 0.7 |  |  | 3.71
|  |  | DOMICILIARIA 9 | 5.57 | 0.7 |  |  | 3.899
|  |  | DOMICILIARIA 10 | 5.42 | 0.7 |  |  | 3.794
|  |  | DOMICILIARIA 11 | 5.31 | 0.7 |  |  | 3.717
|  |  | DOMICILIARIA 12 | 5.5551 | 0.7 |  |  | 3.8886
|  |  | DOMICILIARIA 13 | 4.61 | 0.7 |  |  | 3.227
|  |  | DOMICILIARIA 14 | 5.31 | 0.7 |  |  | 3.717
|  |  | DOMICILIARIA 15 | 4.22 | 0.7 |  |  | 2.954
|  |  | DOMICILIARIA 16 | 3.8 | 0.7 |  |  | 2.66
|  |  | DOMICILIARIA 17 | 5.7 | 0.7 |  |  | 3.99
|  |  | P16 A P17 | 0 | 0 |  |  | 0
|  |  | DOMICILIARIA 1 | 5.28 | 0.7 |  |  | 3.696
|  |  | DOMICILIARIA 2 | 5.32 | 0.7 |  |  | 3.724
|  |  | DOMICILIARIA 3 | 5.33 | 0.7 |  |  | 3.731
|  |  | DOMICILIARIA 4 | 5.33 | 0.7 |  |  | 3.731
|  |  | DOMICILIARIA 5 | 4.15 | 0.7 |  |  | 2.905
|  |  | DOMICILIARIA 6 | 5.73 | 0.7 |  |  | 4.011
|  |  | DOMICILIARIA 7 | 4.67 | 0.7 |  |  | 3.269
|  |  | DOMICILIARIA 7 | 3.96 | 0.7 |  |  | 2.772
|  |  | DOMICILIARIA 8 | 6.13 | 0.7 |  |  | 4.291
|  |  | DOMICILIARIA 9 | 5.04 | 0.7 |  |  | 3.528
|  |  | DOMICILIARIA 10 | 3.95 | 0.7 |  |  | 2.765
|  |  | DOMICILIARIA 11 | 7.36 | 0.7 |  |  | 5.152
|  |  | DOMICILIARIA 12 | 2.91 | 0.7 |  |  | 2.037
|  |  | P17 A P18 | 0 | 0 |  |  | 0
|  |  | DOMICILIARIA 1 | 3.79 | 0.85 |  |  | 3.2215
|  |  | DOMICILIARIA 2 | 8.18 | 0.85 |  |  | 6.953
|  |  | DOMICILIARIA 3 | 3.97 | 0.85 |  |  | 3.3745
|  |  | DOMICILIARIA 4 | 4.34 | 0.85 |  |  | 3.689
|  |  | DOMICILIARIA 5 | 3.73 | 0.85 |  |  | 3.1705
|  |  | DOMICILIARIA 6 | 5.28 | 0.85 |  |  | 4.488
|  |  | DOMICILIARIA 7 | 7.2 | 0.85 |  |  | 6.12
|  |  | DOMICILIARIA 8 | 5.77 | 0.85 |  |  | 4.9045
|  |  | DOMICILIARIA 9 | 5.55 | 0.85 |  |  | 4.7175
|  |  | DOMICILIARIA 10 | 5.02 | 0.85 |  |  | 4.267
|  |  | P52 A P54 | 0 | 0 |  |  | 0
|  |  | DOMICILIARIA 1 | 5.27 | 0.7 |  |  | 3.689
|  |  | DOMICILIARIA 2 | 3.92 | 0.7 |  |  | 2.744
|  |  | DOMICILIARIA 3 | 3.31 | 0.7 |  |  | 2.317
|  |  | DOMICILIARIA 4 | 3.19 | 0.7 |  |  | 2.233
|  |  | DOMICILIARIA 5 | 2.75 | 0.7 |  |  | 1.925
|  |  | DOMICILIARIA 6 | 5.76 | 0.7 |  |  | 4.032
|  |  | DOMICILIARIA 7 | 2.39 | 0.7 |  |  | 1.673
|  |  | DOMICILIARIA 8 | 1.76 | 0.7 |  |  | 1.232
|  |  | DOMICILIARIA 9 | 5.31 | 0.7 |  |  | 3.717
|  |  | P19 A P20 | 0 | 0 |  |  | 0
|  |  | DOMICILIARIA 1 | 7.01 | 0.7 |  |  | 4.907
|  |  | DOMICILIARIA 2 | 7.04 | 0.7 |  |  | 4.928
|  |  | DOMICILIARIA 3 | 6.88 | 0.7 |  |  | 4.816
|  |  | DOMICILIARIA 4 | 4.51 | 0.7 |  |  | 3.157
|  |  | DOMICILIARIA 5 | 6.54 | 0.7 |  |  | 4.578
|  |  | DOMICILIARIA 6 | 6.43 | 0.7 |  |  | 4.501
|  |  | DOMICILIARIA 7 | 6.32 | 0.7 |  |  | 4.424
|  |  | P20 A P21 | 0 | 0 |  |  | 0
|  |  | DOMICILIARIA 1 | 6.37 | 0.7 |  |  | 4.459
|  |  | DOMICILIARIA 2 | 5.61 | 0.7 |  |  | 3.927
|  |  | DOMICILIARIA 3 | 5.96 | 0.7 |  |  | 4.172
|  |  | DOMICILIARIA 4 | 5.98 | 0.7 |  |  | 4.186
|  |  | DOMICILIARIA 5 | 5.97 | 0.7 |  |  | 4.179
|  |  | DOMICILIARIA 6 | 6.35 | 0.7 |  |  | 4.445
|  |  | DOMICILIARIA 7 | 6.7 | 0.7 |  |  | 4.69
|  |  | DOMICILIARIA 8 | 6.2 | 0.7 |  |  | 4.34
|  |  | DOMICILIARIA 9 | 6.13 | 0.7 |  |  | 4.291
|  |  | DOMICILIARIA 10 | 6.22 | 0.7 |  |  | 4.354
|  |  | P21 A P22 | 0 | 0 |  |  | 0
|  |  | DOMICILIARIA 1 | 4.72 | 0.7 |  |  | 3.304
|  |  | DOMICILIARIA 2 | 5.52 | 0.7 |  |  | 3.864
|  |  | DOMICILIARIA 3 | 4.34 | 0.7 |  |  | 3.038
|  |  | DOMICILIARIA 4 | 5.43 | 0.7 |  |  | 3.801
|  |  | DOMICILIARIA 5 | 4.4 | 0.7 |  |  | 3.08
|  |  | DOMICILIARIA 6 | 5.49 | 0.7 |  |  | 3.843
|  |  | DOMICILIARIA 7 | 4.5 | 0.7 |  |  | 3.15
|  |  | DOMICILIARIA 8 | 4.99 | 0.7 |  |  | 3.493
|  |  | DOMICILIARIA 9 | 4.94 | 0.7 |  |  | 3.458
|  |  | DOMICILIARIA 10 | 5.58 | 0.7 |  |  | 3.906
|  |  | DOMICILIARIA 11 | 5.01 | 0.7 |  |  | 3.507
|  |  | DOMICILIARIA 12 | 6.18 | 0.7 |  |  | 4.326
|  |  | DOMICILIARIA 13 | 6.16 | 0.7 |  |  | 4.312
|  |  | DOMICILIARIA 14 | 4.88 | 0.7 |  |  | 3.416
|  |  | DOMICILIARIA 15 | 5.79 | 0.7 |  |  | 4.053
|  |  | DOMICILIARIA 16 | 4.84 | 0.7 |  |  | 3.388
|  |  | DOMICILIARIA 17 | 5.49 | 0.7 |  |  | 3.843
|  |  | DOMICILIARIA 18 | 4.95 | 0.7 |  |  | 3.465
|  |  | P22 A P23 | 0 | 0 |  |  | 0
|  |  | DOMICILIARIA 1 | 5.07 | 0.7 |  |  | 3.549
|  |  | DOMICILIARIA 2 | 4.33 | 0.7 |  |  | 3.031
|  |  | DOMICILIARIA 3 | 4.69 | 0.7 |  |  | 3.283
|  |  | DOMICILIARIA 4 | 4.62 | 0.7 |  |  | 3.234
|  |  | DOMICILIARIA 5 | 4.31 | 0.7 |  |  | 3.017
|  |  | DOMICILIARIA 6 | 6.6 | 0.7 |  |  | 4.62
|  |  | DOMICILIARIA 7 | 4.45 | 0.7 |  |  | 3.115
|  |  | DOMICILIARIA 8 | 4.53 | 0.7 |  |  | 3.171
|  |  | DOMICILIARIA 9 | 6.74 | 0.7 |  |  | 4.718
|  |  | DOMICILIARIA 10 | 4.53 | 0.7 |  |  | 3.171
|  |  | DOMICILIARIA 11 | 6.71 | 0.7 |  |  | 4.697
|  |  | DOMICILIARIA 12 | 4.53 | 0.7 |  |  | 3.171
|  |  | P23 A P24 | 0 | 0 |  |  | 0
|  |  | P24 A P25 | 0 | 0 |  |  | 0
|  |  | DOMICILIARIA 1 | 4.15 | 0.7 |  |  | 2.905
|  |  | DOMICILIARIA 2 | 5.32 | 0.7 |  |  | 3.724
|  |  | DOMICILIARIA 3 | 4.87 | 0.7 |  |  | 3.409
|  |  | DOMICILIARIA 4 | 4.8 | 0.7 |  |  | 3.36
|  |  | DOMICILIARIA 5 | 5.37 | 0.7 |  |  | 3.759
|  |  | DOMICILIARIA 6 | 5.46 | 0.7 |  |  | 3.822
|  |  | P26 A P27 | 0 | 0 |  |  | 0
|  |  | DOMICILIARIA 1 | 2.93 | 0.7 |  |  | 2.051
|  |  | DOMICILIARIA 2 | 7.63 | 0.7 |  |  | 5.341
|  |  | DOMICILIARIA 3 | 6.7 | 0.7 |  |  | 4.69
|  |  | DOMICILIARIA 4 | 9.52 | 0.7 |  |  | 6.664
|  |  | DOMICILIARIA 5 | 11.41 | 0.7 |  |  | 7.987
|  |  | DOMICILIARIA 6 | 13.29 | 0.7 |  |  | 9.303
|  |  | DOMICILIARIA 7 | 15.18 | 0.7 |  |  | 10.626
|  |  | DOMICILIARIA 8 | 17.06 | 0.7 |  |  | 11.942
|  |  | DOMICILIARIA 9 | 18.95 | 0.7 |  |  | 13.265
|  |  | DOMICILIARIA 10 | 20.83 | 0.7 |  |  | 14.581
|  |  | DOMICILIARIA 11 | 22.71 | 0.7 |  |  | 15.897
|  |  | DOMICILIARIA 12 | 24.6 | 0.7 |  |  | 17.22
|  |  | DOMICILIARIA 13 | 26.48 | 0.7 |  |  | 18.536
|  |  | DOMICILIARIA 14 | 28.37 | 0.7 |  |  | 19.859
|  |  | P27 A P28 | 0 | 0 |  |  | 0
|  |  | P28 A P29 | 0 | 0 |  |  | 0
|  |  | DOMICILIARIA 1 | 5.66 | 0.7 |  |  | 3.962
|  |  | DOMICILIARIA 2 | 4.29 | 0.7 |  |  | 3.003
|  |  | DOMICILIARIA 3 | 5.75 | 0.7 |  |  | 4.025
|  |  | DOMICILIARIA 4 | 4.31 | 0.7 |  |  | 3.017
|  |  | DOMICILIARIA 5 | 5.84 | 0.7 |  |  | 4.088
|  |  | DOMICILIARIA 6 | 4.3 | 0.7 |  |  | 3.01
|  |  | DOMICILIARIA 7 | 5.86 | 0.7 |  |  | 4.102
|  |  | DOMICILIARIA 8 | 4.19 | 0.7 |  |  | 2.933
|  |  | DOMICILIARIA 9 | 5.71 | 0.7 |  |  | 3.997
|  |  | DOMICILIARIA 10 | 3.66 | 0.7 |  |  | 2.562
|  |  | DOMICILIARIA 11 | 4.33 | 0.7 |  |  | 3.031
|  |  | DOMICILIARIA 12 | 7.62 | 0.7 |  |  | 5.334
|  |  | DOMICILIARIA 13 | 4.38 | 0.7 |  |  | 3.066
|  |  | DOMICILIARIA 14 | 8.42 | 0.7 |  |  | 5.894
|  |  | P29 A P30 | 0 | 0 |  |  | 0
|  |  | DOMICILIARIA 1 | 3.26 | 0.7 |  |  | 2.282
|  |  | DOMICILIARIA 2 | 13.87 | 0.7 |  |  | 9.709
|  |  | DOMICILIARIA 3 | 3.51 | 0.7 |  |  | 2.457
|  |  | DOMICILIARIA 4 | 4.81 | 0.7 |  |  | 3.367
|  |  | DOMICILIARIA 5 | 5.02 | 0.7 |  |  | 3.514
|  |  | DOMICILIARIA 6 | 5.84 | 0.7 |  |  | 4.088
|  |  | DOMICILIARIA 7 | 5.57 | 0.7 |  |  | 3.899
|  |  | DOMICILIARIA 8 | 11.93 | 0.7 |  |  | 8.351
|  |  | DOMICILIARIA 9 | 6.11 | 0.7 |  |  | 4.277
|  |  | P30 A P31 | 0 | 0 |  |  | 0
|  |  | DOMICILIARIA 1 | 3.16 | 0.7 |  |  | 2.212
|  |  | DOMICILIARIA 2 | 5.89 | 0.7 |  |  | 4.123
|  |  | DOMICILIARIA 3 | 5.84 | 0.7 |  |  | 4.088
|  |  | DOMICILIARIA 4 | 5.87 | 0.7 |  |  | 4.109
|  |  | DOMICILIARIA 5 | 3.14 | 0.7 |  |  | 2.198
|  |  | DOMICILIARIA 6 | 5.84 | 0.7 |  |  | 4.088
|  |  | DOMICILIARIA 7 | 3.15 | 0.7 |  |  | 2.205
|  |  | DOMICILIARIA 8 | 6.47 | 0.7 |  |  | 4.529
|  |  | DOMICILIARIA 9 | 6.53 | 0.7 |  |  | 4.571
|  |  | DOMICILIARIA 10 | 3.86 | 0.7 |  |  | 2.702
|  |  | DOMICILIARIA 11 | 6.39 | 0.7 |  |  | 4.473
|  |  | DOMICILIARIA 12 | 3.94 | 0.7 |  |  | 2.758
|  |  | DOMICILIARIA 13 | 6.43 | 0.7 |  |  | 4.501
|  |  | DOMICILIARIA 14 | 3.89 | 0.7 |  |  | 2.723
|  |  | DOMICILIARIA 15 | 6.38 | 0.7 |  |  | 4.466
|  |  | DOMICILIARIA 16 | 4.28 | 0.7 |  |  | 2.996
|  |  | DOMICILIARIA 17 | 6.44 | 0.7 |  |  | 4.508
|  |  | DOMICILIARIA 18 | 6.33 | 0.7 |  |  | 4.431
|  |  | P31 A P32 | 0 | 0 |  |  | 0
|  |  | DOMICILIARIA 1 | 5.45 | 0.7 |  |  | 3.815
|  |  | DOMICILIARIA 2 | 6.51 | 0.7 |  |  | 4.557
|  |  | DOMICILIARIA 3 | 5.04 | 0.7 |  |  | 3.528
|  |  | DOMICILIARIA 4 | 6.4 | 0.7 |  |  | 4.48
|  |  | DOMICILIARIA 5 | 6.29 | 0.7 |  |  | 4.403
|  |  | DOMICILIARIA 6 | 6.56 | 0.7 |  |  | 4.592
|  |  | DOMICILIARIA 7 | 3.89 | 0.7 |  |  | 2.723
|  |  | DOMICILIARIA 8 | 6.35 | 0.7 |  |  | 4.445
|  |  | DOMICILIARIA 9 | 6.7 | 0.7 |  |  | 4.69
|  |  | DOMICILIARIA 10 | 6.71 | 0.7 |  |  | 4.697
|  |  | P32 A P33 | 0 | 0 |  |  | 0
|  |  | DOMICILIARIA 1 | 6.47 | 0.8 |  |  | 5.176
|  |  | DOMICILIARIA 2 | 7.01 | 0.8 |  |  | 5.608
|  |  | DOMICILIARIA 3 | 7.07 | 0.8 |  |  | 5.656
|  |  | DOMICILIARIA 4 | 6.92 | 0.8 |  |  | 5.536
|  |  | DOMICILIARIA 5 | 8.12 | 0.8 |  |  | 6.496
|  |  | P33 A P34 | 0 | 0 |  |  | 0
|  |  | P34 A P35 | 0 | 0 |  |  | 0
|  |  | DOMICILIARIA 1 | 5.12 | 1 |  |  | 5.12
|  |  | DOMICILIARIA 2 | 4.31 | 1 |  |  | 4.31
|  |  | DOMICILIARIA 3 | 4.73 | 1 |  |  | 4.73
|  |  | DOMICILIARIA 4 | 4.74 | 1 |  |  | 4.74
|  |  | DOMICILIARIA 5 | 4.4 | 1 |  |  | 4.4
|  |  | DOMICILIARIA 6 | 3.67 | 1 |  |  | 3.67
|  |  | DOMICILIARIA 7 | 4.62 | 1 |  |  | 4.62
|  |  | P36 A P37 | 0 | 0 |  |  | 0
|  |  | DOMICILIARIA 1 | 4.55 | 0.7 |  |  | 3.185
|  |  | DOMICILIARIA 2 | 6.31 | 0.7 |  |  | 4.417
|  |  | DOMICILIARIA 3 | 6.45 | 0.7 |  |  | 4.515
|  |  | DOMICILIARIA 4 | 4.48 | 0.7 |  |  | 3.136
|  |  | DOMICILIARIA 5 | 6.72 | 0.7 |  |  | 4.704
|  |  | DOMICILIARIA 6 | 4.76 | 0.7 |  |  | 3.332
|  |  | DOMICILIARIA 7 | 4.9 | 0.7 |  |  | 3.43
|  |  | DOMICILIARIA 8 | 6.83 | 0.7 |  |  | 4.781
|  |  | DOMICILIARIA 9 | 5.64 | 0.7 |  |  | 3.948
|  |  | DOMICILIARIA 10 | 7.73 | 0.7 |  |  | 5.411
|  |  | DOMICILIARIA 11 | 5.43 | 0.7 |  |  | 3.801
|  |  | DOMICILIARIA 12 | 5.96 | 0.7 |  |  | 4.172
|  |  | DOMICILIARIA 13 | 5.3 | 0.7 |  |  | 3.71
|  |  | DOMICILIARIA 14 | 6.23 | 0.7 |  |  | 4.361
|  |  | DOMICILIARIA 15 | 5.18 | 0.7 |  |  | 3.626
|  |  | DOMICILIARIA 16 | 6.6 | 0.7 |  |  | 4.62
|  |  | DOMICILIARIA 17 | 5.1 | 0.7 |  |  | 3.57
|  |  | P37 A P38 | 0 | 0 |  |  | 0
|  |  | DOMICILIARIA 1 | 4.99 | 0.7 |  |  | 3.493
|  |  | DOMICILIARIA 2 | 8.38 | 0.7 |  |  | 5.866
|  |  | DOMICILIARIA 3 | 8.3 | 0.7 |  |  | 5.81
|  |  | DOMICILIARIA 4 | 4.62 | 0.7 |  |  | 3.234
|  |  | DOMICILIARIA 5 | 8.41 | 0.7 |  |  | 5.887
|  |  | DOMICILIARIA 6 | 4.5 | 0.7 |  |  | 3.15
|  |  | DOMICILIARIA 7 | 8.31 | 0.7 |  |  | 5.817
|  |  | DOMICILIARIA 8 | 8.26 | 0.7 |  |  | 5.782
|  |  | DOMICILIARIA 9 | 4.55 | 0.7 |  |  | 3.185
|  |  | DOMICILIARIA 10 | 8.24 | 0.7 |  |  | 5.768
|  |  | DOMICILIARIA 11 | 8.17 | 0.7 |  |  | 5.719
|  |  | DOMICILIARIA 12 | 4.41 | 0.7 |  |  | 3.087
|  |  | DOMICILIARIA 13 | 8.1 | 0.7 |  |  | 5.67
|  |  | P38 A P39 | 0 | 0 |  |  | 0
|  |  | DOMICILIARIA 1 | 4.19 | 0.7 |  |  | 2.933
|  |  | DOMICILIARIA 2 | 5.73 | 0.7 |  |  | 4.011
|  |  | DOMICILIARIA 3 | 4.21 | 0.7 |  |  | 2.947
|  |  | DOMICILIARIA 4 | 5.66 | 0.7 |  |  | 3.962
|  |  | DOMICILIARIA 5 | 4.05 | 0.7 |  |  | 2.835
|  |  | DOMICILIARIA 6 | 5.99 | 0.7 |  |  | 4.193
|  |  | DOMICILIARIA 7 | 3.88 | 0.7 |  |  | 2.716
|  |  | DOMICILIARIA 8 | 3.08 | 0.7 |  |  | 2.156
|  |  | DOMICILIARIA 9 | 6.12 | 0.7 |  |  | 4.284
|  |  | DOMICILIARIA 10 | 2.7 | 0.7 |  |  | 1.89
|  |  | DOMICILIARIA 11 | 6.52 | 0.7 |  |  | 4.564
|  |  | DOMICILIARIA 12 | 2.56 | 0.7 |  |  | 1.792
|  |  | P39 A P40 | 0 | 0 |  |  | 0
|  |  | DOMICILIARIA 1 | 7.08 | 0.7 |  |  | 4.956
|  |  | DOMICILIARIA 2 | 1.81 | 0.7 |  |  | 1.267
|  |  | DOMICILIARIA 3 | 6.98 | 0.7 |  |  | 4.886
|  |  | DOMICILIARIA 4 | 1.68 | 0.7 |  |  | 1.176
|  |  | DOMICILIARIA 5 | 7.27 | 0.7 |  |  | 5.089
|  |  | DOMICILIARIA 6 | 1.73 | 0.7 |  |  | 1.211
|  |  | DOMICILIARIA 7 | 7.38 | 0.7 |  |  | 5.166
|  |  | DOMICILIARIA 8 | 7.36 | 0.7 |  |  | 5.152
|  |  | DOMICILIARIA 9 | 2.2 | 0.7 |  |  | 1.54
|  |  | DOMICILIARIA 10 | 3.24 | 0.7 |  |  | 2.268
|  |  | DOMICILIARIA 11 | 9.24 | 0.7 |  |  | 6.468
|  |  | DOMICILIARIA 12 | 4.08 | 0.7 |  |  | 2.856
|  |  | P40 A P41 | 0 | 0 |  |  | 0
|  |  | DOMICILIARIA 1 | 5.13 | 0.7 |  |  | 3.591
|  |  | DOMICILIARIA 2 | 5.14 | 0.7 |  |  | 3.598
|  |  | DOMICILIARIA 3 | 3.86 | 0.7 |  |  | 2.702
|  |  | DOMICILIARIA 4 | 5.24 | 0.7 |  |  | 3.668
|  |  | DOMICILIARIA 5 | 5.48 | 0.7 |  |  | 3.836
|  |  | DOMICILIARIA 6 | 3.8 | 0.7 |  |  | 2.66
|  |  | DOMICILIARIA 7 | 7.02 | 0.7 |  |  | 4.914
|  |  | DOMICILIARIA 8 | 5.78 | 0.7 |  |  | 4.046
|  |  | DOMICILIARIA 9 | 4.88 | 0.7 |  |  | 3.416
|  |  | DOMICILIARIA 10 | 6.09 | 0.7 |  |  | 4.263
|  |  | DOMICILIARIA 11 | 6.1 | 0.7 |  |  | 4.27
|  |  | DOMICILIARIA 12 | 4.72 | 0.7 |  |  | 3.304
|  |  | DOMICILIARIA 13 | 4.61 | 0.7 |  |  | 3.227
|  |  | DOMICILIARIA 14 | 4.94 | 0.7 |  |  | 3.458
|  |  | DOMICILIARIA 15 | 5.54 | 0.7 |  |  | 3.878
|  |  | DOMICILIARIA 16 | 4.3 | 0.7 |  |  | 3.01
|  |  | P41 A P42 | 0 | 0 |  |  | 0
|  |  | DOMICILIARIA 1 | 4.32 | 0.7 |  |  | 3.024
|  |  | DOMICILIARIA 2 | 5.99 | 0.7 |  |  | 4.193
|  |  | DOMICILIARIA 3 | 4.16 | 0.7 |  |  | 2.912
|  |  | DOMICILIARIA 4 | 5.59 | 0.7 |  |  | 3.913
|  |  | DOMICILIARIA 5 | 4.23 | 0.7 |  |  | 2.961
|  |  | DOMICILIARIA 6 | 5.32 | 0.7 |  |  | 3.724
|  |  | DOMICILIARIA 7 | 4.38 | 0.7 |  |  | 3.066
|  |  | DOMICILIARIA 8 | 5.08 | 0.7 |  |  | 3.556
|  |  | DOMICILIARIA 9 | 4.53 | 0.7 |  |  | 3.171
|  |  | DOMICILIARIA 10 | 4.82 | 0.7 |  |  | 3.374
|  |  | DOMICILIARIA 11 | 4.76 | 0.7 |  |  | 3.332
|  |  | DOMICILIARIA 12 | 4.42 | 0.7 |  |  | 3.094
|  |  | DOMICILIARIA 13 | 5.08 | 0.7 |  |  | 3.556
|  |  | DOMICILIARIA 14 | 4.33 | 0.7 |  |  | 3.031
|  |  | DOMICILIARIA 15 | 4.72 | 0.7 |  |  | 3.304
|  |  | DOMICILIARIA 16 | 4.2 | 0.7 |  |  | 2.94
|  |  | DOMICILIARIA 17 | 4.86 | 0.7 |  |  | 3.402
|  |  | DOMICILIARIA 18 | 4.31 | 0.7 |  |  | 3.017
|  |  | P42 A P43 | 0 | 0 |  |  | 0
|  |  | DOMICILIARIA 1 | 5.22 | 1.1 |  |  | 5.742
|  |  | DOMICILIARIA 2 | 4.88 | 1.1 |  |  | 5.368
|  |  | DOMICILIARIA 3 | 5.69 | 1.1 |  |  | 6.259
|  |  | DOMICILIARIA 4 | 4.94 | 1.1 |  |  | 5.434
|  |  | DOMICILIARIA 5 | 4.64 | 1.1 |  |  | 5.104
|  |  | DOMICILIARIA 6 | 5.68 | 1.1 |  |  | 6.248
|  |  | DOMICILIARIA 7 | 4.55 | 1.1 |  |  | 5.005
|  |  | DOMICILIARIA 8 | 4.41 | 1.1 |  |  | 4.851
|  |  | DOMICILIARIA 9 | 5.69 | 1.1 |  |  | 6.259
|  |  | DOMICILIARIA 10 | 4.35 | 1.1 |  |  | 4.785
|  |  | DOMICILIARIA 11 | 4 | 1.1 |  |  | 4.4
|  |  | DOMICILIARIA 12 | 5.82 | 1.1 |  |  | 6.402
|  |  | P44 A P45 | 0 | 0 |  |  | 0
|  |  | DOMICILIARIA 1 | 4.43 | 0.7 |  |  | 3.101
|  |  | DOMICILIARIA 2 | 4.05 | 0.7 |  |  | 2.835
|  |  | DOMICILIARIA 3 | 4.63 | 0.7 |  |  | 3.241
|  |  | DOMICILIARIA 4 | 4.5 | 0.7 |  |  | 3.15
|  |  | DOMICILIARIA 5 | 4.4 | 0.7 |  |  | 3.08
|  |  | DOMICILIARIA 6 | 4.3 | 0.7 |  |  | 3.01
|  |  | DOMICILIARIA 7 | 4.38 | 0.7 |  |  | 3.066
|  |  | DOMICILIARIA 8 | 4.55 | 0.7 |  |  | 3.185
|  |  | DOMICILIARIA 9 | 4.37 | 0.7 |  |  | 3.059
|  |  | DOMICILIARIA 10 | 4.36 | 0.7 |  |  | 3.052
|  |  | DOMICILIARIA 11 | 4.11 | 0.7 |  |  | 2.877
|  |  | DOMICILIARIA 12 | 5.09 | 0.7 |  |  | 3.563
|  |  | P45 A P46 | 0 | 0 |  |  | 0
|  |  | DOMICILIARIA 1 | 6.48 | 0.7 |  |  | 4.536
|  |  | DOMICILIARIA 2 | 6.09 | 0.7 |  |  | 4.263
|  |  | DOMICILIARIA 3 | 5.5 | 0.7 |  |  | 3.85
|  |  | DOMICILIARIA 4 | 5.07 | 0.7 |  |  | 3.549
|  |  | DOMICILIARIA 5 | 4.59 | 0.7 |  |  | 3.213
|  |  | DOMICILIARIA 6 | 3.27 | 0.7 |  |  | 2.289
|  |  | DOMICILIARIA 7 | 3.65 | 0.7 |  |  | 2.555
|  |  | DOMICILIARIA 8 | 3.33 | 0.7 |  |  | 2.331
|  |  | P46 A P76 | 0 | 0 |  |  | 0
|  |  | DOMICILIARIA 1 | 1.17 | 0.7 |  |  | 0.819
|  |  | DOMICILIARIA 2 | 1.78 | 0.7 |  |  | 1.246
|  |  | DOMICILIARIA 3 | 2.17 | 0.7 |  |  | 1.519
|  |  | DOMICILIARIA 4 | 2.54 | 0.7 |  |  | 1.778
|  |  | DOMICILIARIA 5 | 3.03 | 0.7 |  |  | 2.121
|  |  | DOMICILIARIA 6 | 3.79 | 0.7 |  |  | 2.653
|  |  | DOMICILIARIA 7 | 4.28 | 0.7 |  |  | 2.996
|  |  | P76 A P47 | 0 | 0 |  |  | 0
|  |  | P47 A P62 | 0 | 0 |  |  | 0
|  |  | DOMICILIARIA 1 | 5.11 | 0.7 |  |  | 3.577
|  |  | DOMICILIARIA 2 | 3.65 | 0.7 |  |  | 2.555
|  |  | DOMICILIARIA 3 | 5.83 | 0.7 |  |  | 4.081
|  |  | DOMICILIARIA 4 | 3.69 | 0.7 |  |  | 2.583
|  |  | DOMICILIARIA 5 | 5.94 | 0.7 |  |  | 4.158
|  |  | DOMICILIARIA 6 | 2.5 | 0.7 |  |  | 1.75
|  |  | DOMICILIARIA 7 | 5.37 | 0.7 |  |  | 3.759
|  |  | P62 A P48 | 0 | 0 |  |  | 0
|  |  | DOMICILIARIA 1 | 2.12 | 0.7 |  |  | 1.484
|  |  | DOMICILIARIA 2 | 5.84 | 0.7 |  |  | 4.088
|  |  | DOMICILIARIA 3 | 2.64 | 0.7 |  |  | 1.848
|  |  | DOMICILIARIA 4 | 4.58 | 0.7 |  |  | 3.206
|  |  | DOMICILIARIA 5 | 2.99 | 0.7 |  |  | 2.093
|  |  | DOMICILIARIA 6 | 5.63 | 0.7 |  |  | 3.941
|  |  | DOMICILIARIA 7 | 3.38 | 0.7 |  |  | 2.366
|  |  | DOMICILIARIA 8 | 3.37 | 0.7 |  |  | 2.359
|  |  | DOMICILIARIA 9 | 6.04 | 0.7 |  |  | 4.228
|  |  | DOMICILIARIA 10 | 5.59 | 0.7 |  |  | 3.913
|  |  | DOMICILIARIA 11 | 3.08 | 0.7 |  |  | 2.156
|  |  | DOMICILIARIA 12 | 5.41 | 0.7 |  |  | 3.787
|  |  | DOMICILIARIA 13 | 5.66 | 0.7 |  |  | 3.962
|  |  | P48 A P49 | 0 | 0 |  |  | 0
|  |  | DOMICILIARIA 1 | 2.96 | 0.7 |  |  | 2.072
|  |  | DOMICILIARIA 2 | 5.49 | 0.7 |  |  | 3.843
|  |  | DOMICILIARIA 3 | 5.28 | 0.7 |  |  | 3.696
|  |  | DOMICILIARIA 4 | 3.26 | 0.7 |  |  | 2.282
|  |  | DOMICILIARIA 5 | 6.02 | 0.7 |  |  | 4.214
|  |  | DOMICILIARIA 6 | 3.39 | 0.7 |  |  | 2.373
|  |  | DOMICILIARIA 7 | 5.6 | 0.7 |  |  | 3.92
|  |  | DOMICILIARIA 8 | 3.77 | 0.7 |  |  | 2.639
|  |  | DOMICILIARIA 9 | 5.41 | 0.7 |  |  | 3.787
|  |  | DOMICILIARIA 10 | 5.4 | 0.7 |  |  | 3.78
|  |  | DOMICILIARIA 11 | 3.9 | 0.7 |  |  | 2.73
|  |  | DOMICILIARIA 12 | 5 | 0.7 |  |  | 3.5
|  |  | DOMICILIARIA 13 | 4.89 | 0.7 |  |  | 3.423
|  |  | DOMICILIARIA 14 | 3.73 | 0.7 |  |  | 2.611
|  |  | DOMICILIARIA 15 | 4.88 | 0.7 |  |  | 3.416
|  |  | DOMICILIARIA 16 | 3.75 | 0.7 |  |  | 2.625
|  |  | DOMICILIARIA 17 | 6.1 | 0.7 |  |  | 4.27
|  |  | DOMICILIARIA 18 | 6.1 | 0.7 |  |  | 4.27
|  |  | P45 A P50 | 0 | 0 |  |  | 0
|  |  | DOMICILIARIA 1 | 7.46 | 0.7 |  |  | 5.222
|  |  | DOMICILIARIA 2 | 6.66 | 0.7 |  |  | 4.662
|  |  | DOMICILIARIA 3 | 8.63 | 0.7 |  |  | 6.041
|  |  | P50 A P37 | 0 | 0.7 |  |  | 0
|  |  | DOMICILIARIA 1 | 6.76 | 0.7 |  |  | 4.732
|  |  | DOMICILIARIA 2 | 4.83 | 0.7 |  |  | 3.381
|  |  | DOMICILIARIA 3 | 4.44 | 0.7 |  |  | 3.108
|  |  | P39 A P51 | 0 | 0 |  |  | 0
|  |  | DOMICILIARIA 1 | 5.49 | 0.7 |  |  | 3.843
|  |  | DOMICILIARIA 2 | 4.8 | 0.7 |  |  | 3.36
|  |  | DOMICILIARIA 3 | 5.35 | 0.7 |  |  | 3.745
|  |  | DOMICILIARIA 12 | 5.01 | 0.7 |  |  | 3.507
|  |  | DOMICILIARIA 13 | 5.41 | 0.7 |  |  | 3.787
|  |  | DOMICILIARIA 14 | 4.96 | 0.7 |  |  | 3.472
|  |  | P51 A P29 | 0 | 0 |  |  | 0
|  |  | DOMICILIARIA 1 | 4.67 | 0.7 |  |  | 3.269
|  |  | DOMICILIARIA 2 | 4.28 | 0.7 |  |  | 2.996
|  |  | DOMICILIARIA 3 | 5.49 | 0.7 |  |  | 3.843
|  |  | DOMICILIARIA 4 | 4.29 | 0.7 |  |  | 3.003
|  |  | DOMICILIARIA 5 | 5.17 | 0.7 |  |  | 3.619
|  |  | DOMICILIARIA 6 | 4.42 | 0.7 |  |  | 3.094
|  |  | P29 A P20 | 0 | 0 |  |  | 0
|  |  | DOMICILIARIA 1 | 6.4 | 0.7 |  |  | 4.48
|  |  | DOMICILIARIA 2 | 6.11 | 0.7 |  |  | 4.277
|  |  | DOMICILIARIA 3 | 6.19 | 0.7 |  |  | 4.333
|  |  | DOMICILIARIA 4 | 5.63 | 0.7 |  |  | 3.941
|  |  | P20 A P52 | 0 | 0 |  |  | 0
|  |  | DOMICILIARIA 1 | 3.9 | 0.7 |  |  | 2.73
|  |  | DOMICILIARIA 2 | 3.78 | 0.7 |  |  | 2.646
|  |  | DOMICILIARIA 3 | 4.23 | 0.7 |  |  | 2.961
|  |  | DOMICILIARIA 4 | 4.05 | 0.7 |  |  | 2.835
|  |  | DOMICILIARIA 5 | 15.63 | 0.7 |  |  | 10.941
|  |  | DOMICILIARIA 6 | 5.92 | 0.7 |  |  | 4.144
|  |  | DOMICILIARIA 7 | 6.31 | 0.7 |  |  | 4.417
|  |  | DOMICILIARIA 8 | 5.73 | 0.7 |  |  | 4.011
|  |  | DOMICILIARIA 9 | 5.09 | 0.7 |  |  | 3.563
|  |  | P52 A P13 | 0 | 0 |  |  | 0
|  |  | DOMICILIARIA 1 | 10 | 0.6 |  |  | 6
|  |  | DOMICILIARIA 2 | 5.12 | 0.6 |  |  | 3.072
|  |  | DOMICILIARIA 3 | 5.77 | 0.6 |  |  | 3.462
|  |  | P13 A P53 | 0 | 0 |  |  | 0
|  |  | DOMICILIARIA 1 | 4.87 | 0.7 |  |  | 3.409
|  |  | DOMICILIARIA 2 | 6.32 | 0.7 |  |  | 4.424
|  |  | DOMICILIARIA 3 | 5.18 | 0.7 |  |  | 3.626
|  |  | DOMICILIARIA 4 | 6.43 | 0.7 |  |  | 4.501
|  |  | DOMICILIARIA 5 | 6.4 | 0.7 |  |  | 4.48
|  |  | DOMICILIARIA 6 | 5.2 | 0.7 |  |  | 3.64
|  |  | DOMICILIARIA 7 | 6.24 | 0.7 |  |  | 4.368
|  |  | DOMICILIARIA 8 | 4.83 | 0.7 |  |  | 3.381
|  |  | DOMICILIARIA 9 | 5.32 | 0.7 |  |  | 3.724
|  |  | P47 A P40 | 0 | 0 |  |  | 0
|  |  | DOMICILIARIA 1 | 7.57 | 0.7 |  |  | 5.299
|  |  | DOMICILIARIA 2 | 6.68 | 0.7 |  |  | 4.676
|  |  | DOMICILIARIA 3 | 7.3 | 0.7 |  |  | 5.11
|  |  | DOMICILIARIA 4 | 7.73 | 0.7 |  |  | 5.411
|  |  | DOMICILIARIA 5 | 6.64 | 0.7 |  |  | 4.648
|  |  | DOMICILIARIA 6 | 7.41 | 0.7 |  |  | 5.187
|  |  | DOMICILIARIA 7 | 6.26 | 0.7 |  |  | 4.382
|  |  | DOMICILIARIA 8 | 7.51 | 0.7 |  |  | 5.257
|  |  | DOMICILIARIA 9 | 5.02 | 0.7 |  |  | 3.514
|  |  | DOMICILIARIA 10 | 4.9 | 0.7 |  |  | 3.43
|  |  | DOMICILIARIA 11 | 7.06 | 0.7 |  |  | 4.942
|  |  | DOMICILIARIA 12 | 7.22 | 0.7 |  |  | 5.054
|  |  | DOMICILIARIA 13 | 4.06 | 0.7 |  |  | 2.842
|  |  | DOMICILIARIA 14 | 7.22 | 0.7 |  |  | 5.054
|  |  | P40 A P30 | 0 | 0 |  |  | 0
|  |  | DOMICILIARIA 1 | 4.63 | 0.7 |  |  | 3.241
|  |  | DOMICILIARIA 2 | 4.36 | 0.7 |  |  | 3.052
|  |  | DOMICILIARIA 3 | 5.42 | 0.7 |  |  | 3.794
|  |  | DOMICILIARIA 4 | 6.13 | 0.7 |  |  | 4.291
|  |  | DOMICILIARIA 5 | 4.28 | 0.7 |  |  | 2.996
|  |  | DOMICILIARIA 6 | 5.51 | 0.7 |  |  | 3.857
|  |  | DOMICILIARIA 7 | 4.31 | 0.7 |  |  | 3.017
|  |  | DOMICILIARIA 8 | 4.59 | 0.7 |  |  | 3.213
|  |  | DOMICILIARIA 9 | 4.74 | 0.7 |  |  | 3.318
|  |  | DOMICILIARIA 10 | 5.75 | 0.7 |  |  | 4.025
|  |  | DOMICILIARIA 11 | 4.65 | 0.7 |  |  | 3.255
|  |  | DOMICILIARIA 12 | 5.46 | 0.7 |  |  | 3.822
|  |  | DOMICILIARIA 13 | 4.8 | 0.7 |  |  | 3.36
|  |  | P30 A P21 | 0 | 0 |  |  | 0
|  |  | DOMICILIARIA 1 | 6.07 | 0.7 |  |  | 4.249
|  |  | DOMICILIARIA 2 | 5.87 | 0.7 |  |  | 4.109
|  |  | DOMICILIARIA 3 | 6.57 | 0.7 |  |  | 4.599
|  |  | DOMICILIARIA 4 | 6.14 | 0.7 |  |  | 4.298
|  |  | P21 A P54 | 0 | 0 |  |  | 0
|  |  | DOMICILIARIA 1 | 5.45 | 0.7 |  |  | 3.815
|  |  | DOMICILIARIA 2 | 5.25 | 0.7 |  |  | 3.675
|  |  | DOMICILIARIA 3 | 5.28 | 0.7 |  |  | 3.696
|  |  | DOMICILIARIA 4 | 5.25 | 0.7 |  |  | 3.675
|  |  | DOMICILIARIA 5 | 4.93 | 0.7 |  |  | 3.451
|  |  | DOMICILIARIA 6 | 4.91 | 0.7 |  |  | 3.437
|  |  | DOMICILIARIA 7 | 4.7 | 0.7 |  |  | 3.29
|  |  | DOMICILIARIA 8 | 5.19 | 0.7 |  |  | 3.633
|  |  | DOMICILIARIA 9 | 5.69 | 0.7 |  |  | 3.983
|  |  | DOMICILIARIA 10 | 4.34 | 0.7 |  |  | 3.038
|  |  | DOMICILIARIA 11 | 5.35 | 0.7 |  |  | 3.745
|  |  | DOMICILIARIA 12 | 5.14 | 0.7 |  |  | 3.598
|  |  | DOMICILIARIA 13 | 4.31 | 0.7 |  |  | 3.017
|  |  | P54 A P14 | 0 | 0 |  |  | 0
|  |  | DOMICILIARIA 1 | 5.33 | 0.7 |  |  | 3.731
|  |  | DOMICILIARIA 2 | 4.29 | 0.7 |  |  | 3.003
|  |  | DOMICILIARIA 3 | 5.53 | 0.7 |  |  | 3.871
|  |  | DOMICILIARIA 4 | 5.7 | 0.7 |  |  | 3.99
|  |  | DOMICILIARIA 5 | 4.5 | 0.7 |  |  | 3.15
|  |  | DOMICILIARIA 6 | 5.38 | 0.7 |  |  | 3.766
|  |  | P14 A P55 | 0 | 0 |  |  | 0
|  |  | DOMICILIARIA 1 | 4.54 | 0.7 |  |  | 3.178
|  |  | DOMICILIARIA 2 | 4.52 | 0.7 |  |  | 3.164
|  |  | DOMICILIARIA 3 | 4.66 | 0.7 |  |  | 3.262
|  |  | DOMICILIARIA 4 | 4.43 | 0.7 |  |  | 3.101
|  |  | DOMICILIARIA 5 | 10 | 0.7 |  |  | 7
|  |  | DOMICILIARIA 6 | 5.15 | 0.7 |  |  | 3.605
|  |  | DOMICILIARIA 7 | 5.88 | 0.7 |  |  | 4.116
|  |  | DOMICILIARIA 8 | 5.74 | 0.7 |  |  | 4.018
|  |  | DOMICILIARIA 9 | 5.68 | 0.7 |  |  | 3.976
|  |  | DOMICILIARIA 10 | 5.85 | 0.7 |  |  | 4.095
|  |  | DOMICILIARIA 11 | 9.8 | 0.7 |  |  | 6.86
|  |  | DOMICILIARIA 12 | 6.03 | 0.7 |  |  | 4.221
|  |  | P55 A P4 | 0 | 0 |  |  | 0
|  |  | DOMICILIARIA 1 | 4.47 | 0.7 |  |  | 3.129
|  |  | DOMICILIARIA 2 | 5.32 | 0.7 |  |  | 3.724
|  |  | DOMICILIARIA 3 | 5.48 | 0.7 |  |  | 3.836
|  |  | DOMICILIARIA 4 | 4.72 | 0.7 |  |  | 3.304
|  |  | DOMICILIARIA 5 | 5.66 | 0.7 |  |  | 3.962
|  |  | DOMICILIARIA 6 | 4.83 | 0.7 |  |  | 3.381
|  |  | DOMICILIARIA 7 | 5.72 | 0.7 |  |  | 4.004
|  |  | DOMICILIARIA 8 | 5.19 | 0.7 |  |  | 3.633
|  |  | DOMICILIARIA 9 | 5.35 | 0.7 |  |  | 3.745
|  |  | DOMICILIARIA 10 | 6.13 | 0.7 |  |  | 4.291
|  |  | DOMICILIARIA 11 | 5.6 | 0.7 |  |  | 3.92
|  |  | DOMICILIARIA 12 | 6.1 | 0.7 |  |  | 4.27
|  |  | DOMICILIARIA 13 | 4.97 | 0.7 |  |  | 3.479
|  |  | DOMICILIARIA 14 | 5.39 | 0.7 |  |  | 3.773
|  |  | DOMICILIARIA 15 | 5.22 | 0.7 |  |  | 3.654
|  |  | P4 A P1 | 0 | 0 |  |  | 0
|  |  | DOMICILIARIA 1 | 4.55 | 0 |  |  | 0
|  |  | DOMICILIARIA 2 | 4.333 | 0 |  |  | 0
|  |  | DOMICILIARIA 3 | 4.89 | 0 |  |  | 0
|  |  | DOMICILIARIA 4 | 4.18 | 0 |  |  | 0
|  |  | DOMICILIARIA 5 | 4.24 | 0 |  |  | 0
|  |  | DOMICILIARIA 6 | 5.54 | 0 |  |  | 0
|  |  | DOMICILIARIA 7 | 4.65 | 0 |  |  | 0
|  |  | DOMICILIARIA 8 | 5.47 | 0 |  |  | 0
|  |  | DOMICILIARIA 9 | 4.88 | 0 |  |  | 0
|  |  | DOMICILIARIA 10 | 5.03 | 0 |  |  | 0
|  |  | DOMICILIARIA 11 | 5.26 | 0 |  |  | 0
|  |  | P48 A P41 | 0 | 0 |  |  | 0
|  |  | DOMICILIARIA 1 | 7.87 | 0.7 |  |  | 5.509
|  |  | DOMICILIARIA 2 | 5.76 | 0.7 |  |  | 4.032
|  |  | DOMICILIARIA 3 | 5.39 | 0.7 |  |  | 3.773
|  |  | DOMICILIARIA 4 | 6.07 | 0.7 |  |  | 4.249
|  |  | DOMICILIARIA 5 | 6.12 | 0.7 |  |  | 4.284
|  |  | DOMICILIARIA 6 | 5.74 | 0.7 |  |  | 4.018
|  |  | DOMICILIARIA 7 | 5.01 | 0.7 |  |  | 3.507
|  |  | DOMICILIARIA 8 | 5.57 | 0.7 |  |  | 3.899
|  |  | DOMICILIARIA 9 | 5.01 | 0.7 |  |  | 3.507
|  |  | DOMICILIARIA 10 | 4.83 | 0.7 |  |  | 3.381
|  |  | DOMICILIARIA 11 | 5.42 | 0.7 |  |  | 3.794
|  |  | DOMICILIARIA 12 | 4.57 | 0.7 |  |  | 3.199
|  |  | DOMICILIARIA 13 | 4.6 | 0.7 |  |  | 3.22
|  |  | P41 A P31 | 0 | 0 |  |  | 0
|  |  | DOMICILIARIA 1 | 5.63 | 0.7 |  |  | 3.941
|  |  | DOMICILIARIA 2 | 5.79 | 0.7 |  |  | 4.053
|  |  | DOMICILIARIA 3 | 5.82 | 0.7 |  |  | 4.074
|  |  | DOMICILIARIA 4 | 5.76 | 0.7 |  |  | 4.032
|  |  | DOMICILIARIA 5 | 4.97 | 0.7 |  |  | 3.479
|  |  | DOMICILIARIA 6 | 5.49 | 0.7 |  |  | 3.843
|  |  | DOMICILIARIA 7 | 5.28 | 0.7 |  |  | 3.696
|  |  | DOMICILIARIA 8 | 5.5 | 0.7 |  |  | 3.85
|  |  | DOMICILIARIA 9 | 5.1 | 0.7 |  |  | 3.57
|  |  | DOMICILIARIA 10 | 5.19 | 0.7 |  |  | 3.633
|  |  | DOMICILIARIA 11 | 4.95 | 0.7 |  |  | 3.465
|  |  | DOMICILIARIA 12 | 4.79 | 0.7 |  |  | 3.353
|  |  | DOMICILIARIA 13 | 4.73 | 0.7 |  |  | 3.311
|  |  | DOMICILIARIA 14 | 4.61 | 0.7 |  |  | 3.227
|  |  | P22 A P15 | 0 | 0 |  |  | 0
|  |  | DOMICILIARIA 1 | 6.01 | 0.7 |  |  | 4.207
|  |  | DOMICILIARIA 2 | 5.48 | 0.7 |  |  | 3.836
|  |  | DOMICILIARIA 3 | 5.31 | 0.7 |  |  | 3.717
|  |  | DOMICILIARIA 4 | 5.62 | 0.7 |  |  | 3.934
|  |  | DOMICILIARIA 5 | 5.35 | 0.7 |  |  | 3.745
|  |  | DOMICILIARIA 6 | 5.41 | 0.7 |  |  | 3.787
|  |  | DOMICILIARIA 7 | 5.35 | 0.7 |  |  | 3.745
|  |  | DOMICILIARIA 8 | 5.79 | 0.7 |  |  | 4.053
|  |  | DOMICILIARIA 9 | 5.13 | 0.7 |  |  | 3.591
|  |  | DOMICILIARIA 10 | 5.6 | 0.7 |  |  | 3.92
|  |  | DOMICILIARIA 11 | 5.31 | 0.7 |  |  | 3.717
|  |  | DOMICILIARIA 12 | 5.29 | 0.7 |  |  | 3.703
|  |  | DOMICILIARIA 13 | 4.94 | 0.7 |  |  | 3.458
|  |  | DOMICILIARIA 14 | 5.12 | 0.7 |  |  | 3.584
|  |  | P15 A P56 | 0 | 0 |  |  | 0
|  |  | DOMICILIARIA 1 | 4.4 | 0.7 |  |  | 3.08
|  |  | DOMICILIARIA 2 | 4.43 | 0.7 |  |  | 3.101
|  |  | DOMICILIARIA 3 | 3.56 | 0.7 |  |  | 2.492
|  |  | DOMICILIARIA 4 | 4.41 | 0.7 |  |  | 3.087
|  |  | DOMICILIARIA 5 | 3.73 | 0.7 |  |  | 2.611
|  |  | DOMICILIARIA 6 | 4.34 | 0.7 |  |  | 3.038
|  |  | DOMICILIARIA 7 | 4.04 | 0.7 |  |  | 2.828
|  |  | DOMICILIARIA 8 | 4.23 | 0.7 |  |  | 2.961
|  |  | DOMICILIARIA 9 | 4.3 | 0.7 |  |  | 3.01
|  |  | DOMICILIARIA 10 | 4.3 | 0.7 |  |  | 3.01
|  |  | DOMICILIARIA 11 | 3.69 | 0.7 |  |  | 2.583
|  |  | DOMICILIARIA 12 | 4.14 | 0.7 |  |  | 2.898
|  |  | P56 A P5 | 0 | 0 |  |  | 0
|  |  | DOMICILIARIA 1 | 4.14 | 0.7 |  |  | 2.898
|  |  | DOMICILIARIA 2 | 7.55 | 0.7 |  |  | 5.285
|  |  | DOMICILIARIA 3 | 4.26 | 0.7 |  |  | 2.982
|  |  | DOMICILIARIA 4 | 7.21 | 0.7 |  |  | 5.047
|  |  | DOMICILIARIA 5 | 7.11 | 0.7 |  |  | 4.977
|  |  | DOMICILIARIA 6 | 3.99 | 0.7 |  |  | 2.793
|  |  | DOMICILIARIA 7 | 7.59 | 0.7 |  |  | 5.313
|  |  | DOMICILIARIA 8 | 3.7 | 0.7 |  |  | 2.59
|  |  | DOMICILIARIA 9 | 6.55 | 0.7 |  |  | 4.585
|  |  | DOMICILIARIA 10 | 4.07 | 0.7 |  |  | 2.849
|  |  | DOMICILIARIA 11 | 6.17 | 0.7 |  |  | 4.319
|  |  | DOMICILIARIA 12 | 6.63 | 0.7 |  |  | 4.641
|  |  | DOMICILIARIA 13 | 4.07 | 0.7 |  |  | 2.849
|  |  | DOMICILIARIA 14 | 6.24 | 0.7 |  |  | 4.368
|  |  | DOMICILIARIA 15 | 5.92 | 0.7 |  |  | 4.144
|  |  | DOMICILIARIA 16 | 3.73 | 0.7 |  |  | 2.611
|  |  | DOMICILIARIA 17 | 5.49 | 0.7 |  |  | 3.843
|  |  | P5 A P2 | 0 | 0 |  |  | 0
|  |  | DOMICILIARIA 1 | 3.92 | 0 |  |  | 0
|  |  | DOMICILIARIA 2 | 5.69 | 0 |  |  | 0
|  |  | DOMICILIARIA 3 | 4.3 | 0 |  |  | 0
|  |  | DOMICILIARIA 4 | 5.59 | 0 |  |  | 0
|  |  | DOMICILIARIA 5 | 4.5 | 0 |  |  | 0
|  |  | DOMICILIARIA 6 | 5.38 | 0 |  |  | 0
|  |  | DOMICILIARIA 7 | 4.67 | 0 |  |  | 0
|  |  | DOMICILIARIA 8 | 5.08 | 0 |  |  | 0
|  |  | DOMICILIARIA 9 | 5.17 | 0 |  |  | 0
|  |  | DOMICILIARIA 10 | 5.22 | 0 |  |  | 0
|  |  | DOMICILIARIA 11 | 5.16 | 0 |  |  | 0
|  |  | DOMICILIARIA 12 | 4.93 | 0 |  |  | 0
|  |  | DOMICILIARIA 13 | 5.54 | 0 |  |  | 0
|  |  | DOMICILIARIA 14 | 5.15 | 0 |  |  | 0
|  |  | DOMICILIARIA 15 | 6.03 | 0 |  |  | 0
|  |  | P49 A P42 | 0 | 0 |  |  | 0
|  |  | DOMICILIARIA 1 | 4.33 | 0.7 |  |  | 3.031
|  |  | DOMICILIARIA 2 | 4.02 | 0.7 |  |  | 2.814
|  |  | DOMICILIARIA 3 | 4.42 | 0.7 |  |  | 3.094
|  |  | DOMICILIARIA 4 | 4.55 | 0.7 |  |  | 3.185
|  |  | DOMICILIARIA 5 | 4.75 | 0.7 |  |  | 3.325
|  |  | DOMICILIARIA 6 | 4.71 | 0.7 |  |  | 3.297
|  |  | DOMICILIARIA 7 | 3.79 | 0.7 |  |  | 2.653
|  |  | DOMICILIARIA 8 | 4.52 | 0.7 |  |  | 3.164
|  |  | DOMICILIARIA 9 | 5.23 | 0.7 |  |  | 3.661
|  |  | DOMICILIARIA 10 | 4.75 | 0.7 |  |  | 3.325
|  |  | DOMICILIARIA 11 | 4.16 | 0.7 |  |  | 2.912
|  |  | DOMICILIARIA 12 | 4.79 | 0.7 |  |  | 3.353
|  |  | DOMICILIARIA 13 | 5.22 | 0.7 |  |  | 3.654
|  |  | DOMICILIARIA 14 | 4.95 | 0.7 |  |  | 3.465
|  |  | P42 A P32 | 0 | 0 |  |  | 0
|  |  | DOMICILIARIA 1 | 5.2 | 0.7 |  |  | 3.64
|  |  | DOMICILIARIA 2 | 5.44 | 0.7 |  |  | 3.808
|  |  | DOMICILIARIA 3 | 5.5 | 0.7 |  |  | 3.85
|  |  | DOMICILIARIA 4 | 4.83 | 0.7 |  |  | 3.381
|  |  | DOMICILIARIA 5 | 5.01 | 0.7 |  |  | 3.507
|  |  | DOMICILIARIA 6 | 5.4 | 0.7 |  |  | 3.78
|  |  | DOMICILIARIA 7 | 4.39 | 0.7 |  |  | 3.073
|  |  | DOMICILIARIA 8 | 5.52 | 0.7 |  |  | 3.864
|  |  | P23 A P16 | 0 | 0 |  |  | 0
|  |  | DOMICILIARIA 1 | 4.4 | 0.7 |  |  | 3.08
|  |  | DOMICILIARIA 2 | 4.55 | 0.7 |  |  | 3.185
|  |  | DOMICILIARIA 3 | 4.65 | 0.7 |  |  | 3.255
|  |  | DOMICILIARIA 4 | 4.98 | 0.7 |  |  | 3.486
|  |  | DOMICILIARIA 5 | 5.09 | 0.7 |  |  | 3.563
|  |  | DOMICILIARIA 6 | 4.25 | 0.7 |  |  | 2.975
|  |  | DOMICILIARIA 7 | 4.32 | 0.7 |  |  | 3.024
|  |  | DOMICILIARIA 1 | 3.97 | 0.7 |  |  | 2.779
|  |  | DOMICILIARIA 2 | 4.6 | 0.7 |  |  | 3.22
|  |  | P43 A P34 | 0 | 0 |  |  | 0
|  |  | DOMICILIARIA 1 | 4.44 | 1.2 |  |  | 5.328
|  |  | DOMICILIARIA 2 | 4.58 | 1.2 |  |  | 5.496
|  |  | DOMICILIARIA 3 | 4.41 | 1.2 |  |  | 5.292
|  |  | DOMICILIARIA 4 | 4.49 | 1.2 |  |  | 5.388
|  |  | DOMICILIARIA 5 | 4.89 | 1.2 |  |  | 5.868
|  |  | DOMICILIARIA 6 | 4.8 | 1.2 |  |  | 5.76
|  |  | DOMICILIARIA 7 | 4.67 | 1.2 |  |  | 5.604
|  |  | DOMICILIARIA 8 | 5.01 | 1.2 |  |  | 6.012
|  |  | P25 A P57 | 0 | 0 |  |  | 0
|  |  | P57 A P17 | 0 | 0 |  |  | 0
|  |  | DOMICILIARIA 1 | 5.35 | 0.7 |  |  | 3.745
|  |  | DOMICILIARIA 2 | 4.59 | 0.7 |  |  | 3.213
|  |  | DOMICILIARIA 3 | 4.49 | 0.7 |  |  | 3.143
|  |  | DOMICILIARIA 4 | 4.37 | 0.7 |  |  | 3.059
|  |  | DOMICILIARIA 5 | 4.31 | 0.7 |  |  | 3.017
|  |  | DOMICILIARIA 6 | 4.44 | 0.7 |  |  | 3.108
|  |  | DOMICILIARIA 7 | 4.39 | 0.7 |  |  | 3.073
|  |  | DOMICILIARIA 8 | 4.53 | 0.7 |  |  | 3.171
|  |  | DOMICILIARIA 9 | 4.44 | 0.7 |  |  | 3.108
|  |  | DOMICILIARIA 10 | 4.58 | 0.7 |  |  | 3.206
|  |  | DOMICILIARIA 11 | 5.83 | 0.7 |  |  | 4.081
|  |  | DOMICILIARIA 12 | 5.7 | 0.7 |  |  | 3.99
|  |  | DOMICILIARIA 13 | 6.1 | 0.7 |  |  | 4.27
|  |  | DOMICILIARIA 14 | 4.81 | 0.7 |  |  | 3.367
|  |  | SOCAVACIÓN DE LOSAS | 3776.46 | 0.4 |  |  | 1510.584
0
|  |  | TOTAL |  |  |  |  | 10253.81
Demolición de cajilla domiciliaria existente. Incluye cajillas construidas en mampostería y/o concreto de medidas variables. | [6 empty] | UN | 1,6,3
REGISTRO FOTOGRÁFICO |  |  | DESCRIPCIÓN | LARGO | ANCHO | ALTO | CANT | TOTAL
CAJILLAS
|  |  | DOMICILIARIAS |  |  |  | 629 | 629
0
0
0
0
0
|  |  | TOTAL |  |  |  |  | 629
Demolición de pozo existente. Incluye pozos construidos en mampostería y/o concreto de medidas variables. | [6 empty] | UN | 1,6,4
REGISTRO FOTOGRÁFICO |  |  | DESCRIPCIÓN | LARGO | ANCHO | ALTO | CANT | TOTAL
|  |  | POZOS D=1,2 <2.0M |  |  |  | 35 | 35
|  |  | POZOS D=1,2 >2,0 M |  |  |  | 14 | 14
0
0
0
0
0
|  |  | TOTAL |  |  |  |  | 49
Suministro, corte, figurado y armado de acero de 60.000 PSI para refuerzo de estructuras en concreto. | [6 empty] | KG | 1,6,5
REGISTRO FOTOGRÁFICO |  |  | DESCRIPCIÓN |  |  | PESO POR UNIDAD | CANT | TOTAL
POZOS D=1.2 H=2.0
|  |  | VER CARTILLA DE ACERO EN PLANOS |  |  | 216 | 35 | 7560
|  |  | POZOS D=1.2 H=4.0 |  |  |  |  | 0
|  |  | VER CARTILLA DE ACERO EN PLANOS |  |  | 392 | 14 | 5488
|  |  | POZOS D=1.5 H=2.0 |  |  |  |  | 0
|  |  | VER CARTILLA DE ACERO EN PLANOS |  |  | 293 | 0 | 0
|  |  | POZOS D=1.5 H=4.0 |  |  |  |  | 0
|  |  | VER CARTILLA DE ACERO EN PLANOS |  |  | 504 | 0 | 0
0
|  |  | CAJILLA 60X60X60CM LIBRES |  |  |  |  | 0
|  |  | VER CARTILLA DE ACERO EN PLANOS |  |  | 33 | 150 | 4950
|  |  | CAJILLA 60X60X120CM LIBRES |  |  |  |  | 0
|  |  | VER CARTILLA DE ACERO EN PLANOS |  |  | 43 | 479 | 20597
0
|  |  | CABEZAL DE DESCARGA |  |  |  |  | 0
|  |  | VER CARTILLA DE ACERO EN PLANOS |  |  | 253 | 0 | 0
|  |  | Acero de transferencia y anclaje en reposición de losa de pavimento en concreto |  |  | 5.28 | 10253.81 | 54140.1168
0
|  |  | TOTAL |  |  |  |  | 92735.12
ELABORÓ: | LUIS GUILLERMO DEVIA MONTES |  |  | REVISÓ: | MAURICIO BONILLA TIAFFI
| M.P. 70202-395672 TLM |  |  |  | M.P 19202-81143
| Ingeniero Civil |  |  |  | Interventor

## PLUVIAL CENTRO
EMPRESA DE SERVICIOS PÚBLICOS DE LA PLATA E.S.P. MEMORIAS DE CALCULO CANTIDAD DE OBRA CALCULADA
OPTIMIZACIÓN DE REDES DE ALCANTARILLADO SANITARIO Y PLUVIAL EN LA ZONA CENTRO DEL MUNICIPIO DE LA PLATA HUILA
2. OPTIMIZACIÓN RED DEL ALCANTARILLADO PLUVIAL EN LA CARRERA 4 ENTRE CALLE 10 Y QUEBRADA QUIEBRAMUELAS
ACTIVIDADES PRELIMINARES | [7 empty] | 2.1
Replanteo topográfico (Contiene: Control de niveles permanente y planos finales de la obra en formato CAD) | [6 empty] | ML | 2,1,1
REGISTRO FOTOGRÁFICO |  |  | DESCRIPCIÓN | LARGO | ANCHO | ALTO | DIÁMETRO EN PLG | TOTAL
|  |  | CÁRCAMO 1 A P1 | 1 |  |  | 24 | 1
|  |  | P1 A P2 | 90.93 |  |  | 24 | 90.93
|  |  | CÁRCAMO 2 A RED | 1 |  |  | 24 | 1
|  |  | P2 A P3 | 89.69 |  |  | 24 | 89.69
|  |  | P3 A P4 | 4.71 |  |  | 24 | 4.71
|  |  | P4 A P5 | 78.74 |  |  | 24 | 78.74
|  |  | CÁRCAMO 3 A RED | 1 |  |  | 24 | 1
|  |  | P5 A P6 DESCOLE | 42.65 |  |  | 24 | 42.65
|  |  | P7 A P3 | 85.08 |  |  | 16 | 85.08
0
|  |  | CÁRCAMO 4 A POZO 8 | 1 |  |  | 16 | 1
|  |  | POZO 8 A POZO 9 | 71.48 |  |  | 16 | 71.48
|  |  | POZO 9 A POZO 10 | 59.28 |  |  | 16 | 59.28
|  |  | POZO 10 A POZO 11 | 11.08 |  |  | 16 | 11.08
|  |  | CÁRCAMO 5 A RED | 1 |  |  | 16 | 1
|  |  | POZO 11 A POZO 12 EXISTENTE | 87 |  |  | 16 | 87
|  |  | SUMIDERO 1 A RED | 2.23 |  |  | 8 | 2.23
|  |  | SUMIDERO 2 A RED | 5.15 |  |  | 8 | 5.15
|  |  | SUMIDERO 3 A RED | 3.71 |  |  | 8 | 3.71
|  |  | SUMIDERO 4 A RED | 4.25 |  |  | 8 | 4.25
|  |  | P1 | 1.9 |  |  |  | 1.9
|  |  | P2 | 1.9 |  |  |  | 1.9
|  |  | P3 | 1.9 |  |  |  | 1.9
|  |  | P4 | 1.9 |  |  |  | 1.9
|  |  | P5 | 1.9 |  |  |  | 1.9
|  |  | P6 DESCOLE | 1.9 |  |  |  | 1.9
|  |  | P7 | 1.6 |  |  |  | 1.6
|  |  | P8 | 1.6 |  |  |  | 1.6
|  |  | P9 | 1.6 |  |  |  | 1.6
|  |  | P10 | 1.6 |  |  |  | 1.6
|  |  | P11 | 1.6 |  |  |  | 1.6
|  |  | P12 EXISTENTE | 1.9 |  |  |  | 1.9
0
|  |  | CÁRCAMO 1 | 6.41 | 0.8 |  |  | 6.41
|  |  | CÁRCAMO 2 | 6.41 | 0.8 |  |  | 6.41
|  |  | CÁRCAMO 3 | 6.41 | 0.8 |  |  | 6.41
|  |  | CÁRCAMO 4 | 6.41 | 0.8 |  |  | 6.41
|  |  | CÁRCAMO 5 | 6.41 | 0.8 |  |  | 6.41
0
|  |  | TOTAL |  |  |  |  | 694.33
EXCAVACIONES Y RELLENOS EN LA RED PRINCIPAL | [7 empty] | 2.2
Excavación mecánica en material común. Incluye mano de obra, materiales y equipo | [6 empty] | M3 | 2,2,1
REGISTRO FOTOGRÁFICO |  |  | DESCRIPCIÓN | LARGO | ANCHO | ALTO | % | TOTAL
|  |  | CÁRCAMO 1 A P1 | 1 | 1 | 1.6 | 50% | 0.8
|  |  | P1 A P2 | 90.93 | 1 | 1.9 | 50% | 86.3835
|  |  | CÁRCAMO 2 A RED | 1 | 1 | 2.0375 | 50% | 1.0188
|  |  | P2 A P3 | 89.69 | 1.2 | 2.675 | 50% | 143.9525
|  |  | P3 A P4 | 4.71 | 1.5 | 3.42 | 50% | 12.0812
|  |  | P4 A P5 | 78.74 | 1.2 | 2.825 | 50% | 133.4643
|  |  | CÁRCAMO 3 A RED | 1 | 1 | 2.1125 | 50% | 1.0563
|  |  | P5 A P6 DESCOLE | 42.65 | 1 | 2.08 | 50% | 44.356
|  |  | P7 A P3 | 85.08 | 1.2 | 2.675 | 50% | 136.5534
|  |  | 0 |  |  | 0 |  | 0
|  |  | CÁRCAMO 4 A POZO 8 | 1 | 1 | 1.55 | 50% | 0.775
|  |  | POZO 8 A POZO 9 | 71.48 | 1 | 1.8 | 50% | 64.332
|  |  | POZO 9 A POZO 10 | 59.28 | 1 | 1.8 | 50% | 53.352
|  |  | POZO 10 A POZO 11 | 11.08 | 1 | 1.8 | 50% | 9.972
|  |  | CÁRCAMO 5 A RED | 1 | 1 | 1.6 | 50% | 0.8
|  |  | POZO 11 A POZO 12 EXISTENTE | 87 | 1 | 1.8 | 50% | 78.3
|  |  | 0 |  |  |  |  | 0
|  |  | SUMIDERO 1 A RED | 2.23 | 1 | 2.0375 | 50% | 2.2718
|  |  | SUMIDERO 2 A RED | 5.15 | 1 | 2.0375 | 50% | 5.2466
|  |  | SUMIDERO 3 A RED | 3.71 | 1 | 2.0375 | 50% | 3.7796
|  |  | SUMIDERO 4 A RED | 4.25 | 1 | 2.0375 | 50% | 4.3297
0
|  |  | POZOS | LARGO | ÁREA | PROF.
|  |  | P1 |  | 2.8353 | 1.8 | 50% | 2.5518
|  |  | P2 |  | 2.8353 | 1.8 | 50% | 2.5518
|  |  | P3 |  | 2.8353 | 3.35 | 50% | 4.7491
|  |  | P4 |  | 2.8353 | 3.29 | 50% | 4.664
|  |  | P5 |  | 2.8353 | 2.16 | 50% | 3.0621
|  |  | P6 DESCOLE |  | 2.8353 | 1.8 | 50% | 2.5518
|  |  | P7 |  | 2.0106 | 1.8 | 50% | 1.8096
|  |  | P8 |  | 2.0106 | 1.7 | 50% | 1.709
|  |  | P9 |  | 2.0106 | 1.7 | 50% | 1.709
|  |  | P10 |  | 2.0106 | 1.7 | 50% | 1.709
|  |  | P11 |  | 2.0106 | 1.7 | 50% | 1.709
|  |  | P12 EXISTENTE |  | 2.0106 | 1.7 | 50% | 1.709
|  |  |  | LARGO | ANCHO
|  |  | CÁRCAMO 1 | 6.41 | 0.8 | 1.2 | 50% | 3.0768
|  |  | CÁRCAMO 2 | 6.41 | 0.8 | 1.2 | 50% | 3.0768
|  |  | CÁRCAMO 3 | 6.41 | 0.8 | 1.2 | 50% | 3.0768
|  |  | CÁRCAMO 4 | 6.41 | 0.8 | 1.2 | 50% | 3.0768
|  |  | CÁRCAMO 5 | 6.41 | 0.8 | 1.2 | 50% | 3.0768
0
|  |  | SUMIDERO 1 | 2.2 | 0.8 | 1.2 | 50% | 1.056
|  |  | SUMIDERO 2 | 2.2 | 0.8 | 1.2 | 50% | 1.056 |  |  | 1.5
|  |  | SUMIDERO 3 | 2.2 | 0.8 | 1.2 | 50% | 1.056
|  |  | SUMIDERO 4 | 2.2 | 0.8 | 1.2 | 50% | 1.056 |  |  | 1.5
0
|  |  | TOTAL |  |  |  |  | 832.92
Excavación mecánica en material conglomerado. Incluye mano de obra, materiales y equipo. Para el pago se realizará caracterización de material y registro, los cuales no tendrán medida ni pago por separado. | [6 empty] | M3 | 2,2,2
REGISTRO FOTOGRÁFICO |  |  | DESCRIPCIÓN | LARGO | ANCHO | ALTO | % | TOTAL
|  |  | CÁRCAMO 1 A P1 | 1 | 1 | 1.6 | 50% | 0.8
|  |  | P1 A P2 | 90.93 | 1 | 1.9 | 50% | 86.3835
|  |  | CÁRCAMO 2 A RED | 1 | 1 | 2.0375 | 50% | 1.0188
|  |  | P2 A P3 | 89.69 | 1.2 | 2.675 | 50% | 143.9525
|  |  | P3 A P4 | 4.71 | 1.5 | 3.42 | 50% | 12.0812
|  |  | P4 A P5 | 78.74 | 1.2 | 2.825 | 50% | 133.4643
|  |  | CÁRCAMO 3 A RED | 1 | 1 | 2.1125 | 50% | 1.0563
|  |  | P5 A P6 DESCOLE | 42.65 | 1 | 2.08 | 50% | 44.356
|  |  | P7 A P3 | 85.08 | 1.2 | 2.675 | 50% | 136.5534
|  |  | 0 | 0 | 0 | 0 | 0% | 0
|  |  | CÁRCAMO 4 A POZO 8 | 1 | 1 | 1.55 | 50% | 0.775
|  |  | POZO 8 A POZO 9 | 71.48 | 1 | 1.8 | 50% | 64.332
|  |  | POZO 9 A POZO 10 | 59.28 | 1 | 1.8 | 50% | 53.352
|  |  | POZO 10 A POZO 11 | 11.08 | 1 | 1.8 | 50% | 9.972
|  |  | CÁRCAMO 5 A RED | 1 | 1 | 1.6 | 50% | 0.8
|  |  | POZO 11 A POZO 12 EXISTENTE | 87 | 1 | 1.8 | 50% | 78.3
|  |  | SUMIDERO 1 A RED | 2.23 | 1 | 2.0375 | 50% | 2.2718
|  |  | SUMIDERO 2 A RED | 5.15 | 1 | 2.0375 | 50% | 5.2466
|  |  | SUMIDERO 3 A RED | 3.71 | 1 | 2.0375 | 50% | 3.7796
|  |  | SUMIDERO 4 A RED | 4.25 | 1 | 2.0375 | 50% | 4.3297
0
|  |  | POZOS |  | ÁREA | PROF.
|  |  | P1 |  | 2.8353 | 1.8 | 50% | 2.5518
|  |  | P2 |  | 2.8353 | 1.8 | 50% | 2.5518
|  |  | P3 |  | 2.8353 | 3.35 | 50% | 4.7491
|  |  | P4 |  | 2.8353 | 3.29 | 50% | 4.664
|  |  | P5 |  | 2.8353 | 2.16 | 50% | 3.0621
|  |  | P6 DESCOLE |  | 2.8353 | 1.8 | 50% | 2.5518
|  |  | P7 |  | 2.0106 | 1.8 | 50% | 1.8096
|  |  | P8 |  | 2.0106 | 1.7 | 50% | 1.709
|  |  | P9 |  | 2.0106 | 1.7 | 50% | 1.709
|  |  | P10 |  | 2.0106 | 1.7 | 50% | 1.709
|  |  | P11 |  | 2.0106 | 1.7 | 50% | 1.709
|  |  | P12 EXISTENTE |  | 2.0106 | 1.7 | 50% | 1.709
|  |  |  | LARGO | ANCHO
|  |  | CÁRCAMO 1 | 6.41 | 0.8 | 1.2 | 50% | 3.0768
|  |  | CÁRCAMO 2 | 6.41 | 0.8 | 1.2 | 50% | 3.0768
|  |  | CÁRCAMO 3 | 6.41 | 0.8 | 1.2 | 50% | 3.0768
|  |  | CÁRCAMO 4 | 6.41 | 0.8 | 1.2 | 50% | 3.0768
|  |  | CÁRCAMO 5 | 6.41 | 0.8 | 1.2 | 50% | 3.0768
|  |  | SUMIDERO 1 | 2.2 | 0.8 | 1.2 | 50% | 1.056
|  |  | SUMIDERO 2 | 2.2 | 0.8 | 1.2 | 50% | 1.056
|  |  | SUMIDERO 3 | 2.2 | 0.8 | 1.2 | 50% | 1.056 |  |  | 1.5
|  |  | SUMIDERO 4 | 2.2 | 0.8 | 1.2 | 50% | 1.056
0
|  |  | TOTAL |  |  |  |  | 832.92
Suministro, extendida y compactación de material seleccionado para Subbase Granular Clase C. La unidad de medida y forma de pago corresponden al material compactado | [6 empty] | M3 | 2,2,3
REGISTRO FOTOGRÁFICO |  |  | DESCRIPCIÓN | LARGO | ANCHO | ALTO | DIÁMETRO DE RED | TOTAL
|  |  | CÁRCAMO 1 A P1 | 1 | 1 | 0.3 | 24 | 0.3
|  |  | P1 A P2 | 90.93 | 1 | 0.3 | 24 | 27.279
|  |  | CÁRCAMO 2 A RED | 1 | 1 | 0.3 | 24 | 0.3
|  |  | P2 A P3 | 89.69 | 1.2 | 0.3 | 24 | 32.2884
|  |  | P3 A P4 | 4.71 | 1.5 | 0.3 | 24 | 2.1195
|  |  | P4 A P5 | 78.74 | 1.2 | 0.3 | 24 | 28.3464
|  |  | CÁRCAMO 3 A RED | 1 | 1 | 0.3 | 24 | 0.3
|  |  | P5 A P6 DESCOLE | 42.65 | 1 | 0.3 | 24 | 12.795
|  |  | P7 A P3 | 85.08 | 1.2 | 0.3 | 16 | 30.6288
|  |  | 0 | 0 | 0 | 0.3 | 0 | 0
|  |  | CÁRCAMO 4 A POZO 8 | 1 | 1 | 0.3 | 16 | 0.3
|  |  | POZO 8 A POZO 9 | 71.48 | 1 | 0.3 | 16 | 21.444
|  |  | POZO 9 A POZO 10 | 59.28 | 1 | 0.3 | 16 | 17.784
|  |  | POZO 10 A POZO 11 | 11.08 | 1 | 0.3 | 16 | 3.324
|  |  | CÁRCAMO 5 A RED | 1 | 1 | 0.3 | 16 | 0.3
|  |  | POZO 11 A POZO 12 EXISTENTE | 87 | 1 | 0.3 | 16 | 26.1
|  |  | 0 | 0 | 0 | 0.3 | 0 | 0
|  |  | SUMIDERO 1 A RED | 2.23 | 1 | 0.3 | 8 | 0.669
|  |  | SUMIDERO 2 A RED | 5.15 | 1 | 0.3 | 8 | 1.545
|  |  | SUMIDERO 3 A RED | 3.71 | 1 | 0.3 | 8 | 1.113
|  |  | SUMIDERO 4 A RED | 4.25 | 1 | 0.3 | 8 | 1.275
0
|  |  | TOTAL |  |  |  |  | 208.21
Relleno en recebo compactado en capas. Proctor modificado 95% a todo factor, incluye: recebo, equipo, herramienta y mano de obra. La unidad de medida y forma de pago corresponden al material compactado. | [6 empty] | M3 | 2,2,4
REGISTRO FOTOGRÁFICO |  |  | DESCRIPCIÓN | LARGO | ANCHO | ALTO | DIÁMETRO DE RED | TOTAL
|  |  | CÁRCAMO 1 A P1 | 1 | 1 | 0.3904 | 24 | 0.3904
|  |  | P1 A P2 | 90.93 | 1 | 0.7904 | 24 | 71.8711
|  |  | CÁRCAMO 2 A RED | 1 | 1 | 0.8279 | 24 | 0.8279
|  |  | P2 A P3 | 89.69 | 1.2 | 1 | 24 | 107.628
|  |  | P3 A P4 | 4.71 | 1.5 | 1 | 24 | 7.065
|  |  | P4 A P5 | 78.74 | 1.2 | 1 | 24 | 94.488
|  |  | CÁRCAMO 3 A RED | 1 | 1 | 0.9029 | 24 | 0.9029
|  |  | P5 A P6 DESCOLE | 42.65 | 1 | 0.9704 | 24 | 41.3876
|  |  | P7 A P3 | 85.08 | 1.2 | 1 | 16 | 102.096
|  |  | 0 |  |  |  |  | 0
|  |  | CÁRCAMO 4 A POZO 8 | 1 | 1 | 0.5436 | 16 | 0.5436
|  |  | POZO 8 A POZO 9 | 71.48 | 1 | 0.8936 | 16 | 63.8745
|  |  | POZO 9 A POZO 10 | 59.28 | 1 | 0.8936 | 16 | 52.9726
|  |  | POZO 10 A POZO 11 | 11.08 | 1 | 0.8936 | 16 | 9.9011
|  |  | CÁRCAMO 5 A RED | 1 | 1 | 0.5936 | 16 | 0.5936
|  |  | POZO 11 A POZO 12 EXISTENTE | 87 | 1 | 0.8936 | 16 | 77.7432
|  |  | 0 |  |  | -0.5 | 0 | 0
|  |  | SUMIDERO 1 A RED | 2.23 | 1 | 1 | 8 | 2.23
|  |  | SUMIDERO 2 A RED | 5.15 | 1 | 1 | 8 | 5.15
|  |  | SUMIDERO 3 A RED | 3.71 | 1 | 1 | 8 | 3.71
|  |  | SUMIDERO 4 A RED | 4.25 | 1 | 1 | 8 | 4.25
0
|  |  | TOTAL |  |  |  |  | 647.63
Relleno con material de la misma excavación compactado en capas. incluye: equipo, herramienta y mano de obra | [6 empty] | M3 | 2,2,5
REGISTRO FOTOGRÁFICO |  |  | DESCRIPCIÓN | LARGO | ANCHO | ALTO | DIÁMETRO DE RED | TOTAL
|  |  | CÁRCAMO 1 A P1 | 1 | 1 | 0.1 | 24 | 0.1 | -0.6096 | -0.6096
|  |  | P1 A P2 | 90.93 | 1 | 0 | 24 | 0 | -0.2096 | -0.2096
|  |  | CÁRCAMO 2 A RED | 1 | 1 | 0.1 | 24 | 0.1 | -0.1721 | -0.1721
|  |  | P2 A P3 | 89.69 | 1.2 | 0.5654 | 24 | 60.8529 | 0.5654
|  |  | P3 A P4 | 4.71 | 1.5 | 1.3104 | 24 | 9.258 | 1.3104
|  |  | P4 A P5 | 78.74 | 1.2 | 0.7154 | 24 | 67.5967 | 0.7154
|  |  | CÁRCAMO 3 A RED | 1 | 1 | 0.1 | 24 | 0.1 | -0.0971 | -0.0971
|  |  | P5 A P6 DESCOLE | 42.65 | 1 | 0 | 24 | 0 | -0.0296 | -0.0296
|  |  | P7 A P3 | 85.08 | 1.2 | 0.7686 | 16 | 78.471 | 0.7686
0
|  |  | CÁRCAMO 4 A POZO 8 | 1 | 1 | 0.1 | 16 | 0.1 | -0.4564 | -0.4564
|  |  | POZO 8 A POZO 9 | 71.48 | 1 | 0 | 16 | 0 | -0.1064 | -0.1064
|  |  | POZO 9 A POZO 10 | 59.28 | 1 | 0 | 16 | 0 | -0.1064 | -0.1064
|  |  | POZO 10 A POZO 11 | 11.08 | 1 | 0 | 16 | 0 | -0.1064 | -0.1064
|  |  | CÁRCAMO 5 A RED | 1 | 1 | 0.1 | 16 | 0.1 | -0.4064 | -0.4064
|  |  | POZO 11 A POZO 12 EXISTENTE | 87 | 1 | 0 | 16 | 0 | -0.1064 | -0.1064
|  |  | 0 | 0 | 0 | 0 | 0 | 0 | -1.5 | -1.5
|  |  | SUMIDERO 1 A RED | 2.23 | 1 | 0.3343 | 8 | 0.74549 | 0.2343
|  |  | SUMIDERO 2 A RED | 5.15 | 1 | 0.3343 | 8 | 1.7216 | 0.2343
|  |  | SUMIDERO 3 A RED | 3.71 | 1 | 0.3343 | 8 | 1.2403 | 0.2343
|  |  | SUMIDERO 4 A RED | 4.25 | 1 | 0.3343 | 8 | 1.4208 | 0.2343
0
|  |  | TOTAL |  |  |  |  | 221.81
Recolección y cargue de material sobrante en lugar de obra. Incluye: maquinaria, costo de disposición final del material y todo lo necesario para la correcta ejecución de la obra. No incluye transporte. | [6 empty] | M3 | 2,2,6
REGISTRO FOTOGRÁFICO |  |  | DESCRIPCIÓN | LARGO | ANCHO | ALTO | FACTOR DE EXPANSIÓN | TOTAL
|  |  | CÁRCAMO 1 A P1 | 1 | 1 | 1.5 | 1.3 | 1.95
|  |  | P1 A P2 | 90.93 | 1 | 1.9 | 1.3 | 224.5971
|  |  | CÁRCAMO 2 A RED | 1 | 1 | 1.9375 | 1.3 | 2.5188
|  |  | P2 A P3 | 89.69 | 1.2 | 2.1096 | 1.3 | 295.1676
|  |  | P3 A P4 | 4.71 | 1.5 | 2.1096 | 1.3 | 19.3756
|  |  | P4 A P5 | 78.74 | 1.2 | 2.1096 | 1.3 | 259.1315
|  |  | CÁRCAMO 3 A RED | 1 | 1 | 2.0125 | 1.3 | 2.6163
|  |  | P5 A P6 DESCOLE | 42.65 | 1 | 2.08 | 1.3 | 115.3256
|  |  | P7 A P3 | 85.08 | 1.2 | 1.9064 | 1.3 | 253.0266
|  |  | 0 | 0 | 0 | 0 | 1.3 | 0
|  |  | CÁRCAMO 4 A POZO 8 | 1 | 1 | 1.45 | 1.3 | 1.885
|  |  | POZO 8 A POZO 9 | 71.48 | 1 | 1.8 | 1.3 | 167.2632
|  |  | POZO 9 A POZO 10 | 59.28 | 1 | 1.8 | 1.3 | 138.7152
|  |  | POZO 10 A POZO 11 | 11.08 | 1 | 1.8 | 1.3 | 25.9272
|  |  | CÁRCAMO 5 A RED | 1 | 1 | 1.5 | 1.3 | 1.95
|  |  | POZO 11 A POZO 12 EXISTENTE | 87 | 1 | 1.8 | 1.3 | 203.58
|  |  | 0 |  |  | 0 | 1.3 | 0
|  |  | SUMIDERO 1 A RED | 2.23 | 1 | 1.7032 | 1.3 | 4.9376
|  |  | SUMIDERO 2 A RED | 5.15 | 1 | 1.7032 | 1.3 | 11.4029
|  |  | SUMIDERO 3 A RED | 3.71 | 1 | 1.7032 | 1.3 | 8.2145
|  |  | SUMIDERO 4 A RED | 4.25 | 1 | 1.7032 | 1.3 | 9.4102
0
|  |  | TOTAL |  |  |  |  | 1746.99
Transporte de materiales pétreos y material sobrante de excavaciones y demoliciones. | [6 empty] | M3/KM | 2,2,7
REGISTRO FOTOGRÁFICO |  |  | DESCRIPCIÓN | M2 | FACTOR DE EXPANSIÓN Y/O COMPACTACIÓN | M3 | DISTANCIA | TOTAL
|  |  | TRANSPORTE DE SUBBASE GRANULAR CLASE C |  | 1.3 | 208.21 | 33 | 8932.209
|  |  | TRANSPORTE DE RECEBO |  | 1.3 | 647.63 | 33 | 27783.327
|  |  | TRANSPORTE DE MATERIAL SOBRANTE DE LA EXCAVACIÓN |  | 1.3 | 1746.99 | 33 | 74945.871
ESPESOR
|  |  | DEMOLICIÓN DE PAVIMENTO | 806.72 | 1.3 | 0.21 | 33 | 7267.7405
0
0
|  |  | TOTAL |  |  |  |  | 118929.15
SUMINISTRO E INSTALACIÓN DE TUBERÍAS PARA LA RED PRINCIPAL | [7 empty] | 2.3
Instalación de Tubería PVC diámetro 10" Incluye: Adecuación del fondo de la zanja, bajada y empalme del tubo, lubricante. | [6 empty] | ML | 2,3,1
REGISTRO FOTOGRÁFICO |  |  | DESCRIPCIÓN | LARGO | INGRESO POZO | ALTO | DIÁMETRO | TOTAL
|  |  | SUMIDERO 1 A RED | 3.66 |  |  | 10 | 3.66
|  |  | SUMIDERO 2 A RED | 3.51 |  |  | 10 | 3.51
|  |  | SUMIDERO 3 A RED | 4.68 |  |  | 10 | 4.68
|  |  | SUMIDERO 4 A RED | 1.91 |  |  | 10 | 1.91
0
|  |  | CÁRCAMO 1 | 1.5 |  |  | 10 | 1.5
|  |  | CÁRCAMO 2 | 1.5 |  |  | 10 | 1.5
|  |  | CÁRCAMO 3 | 1.5 |  |  | 10 | 1.5
|  |  | CÁRCAMO 4 | 1.5 |  |  | 10 | 1.5
|  |  | CÁRCAMO 5 | 1.5 |  |  | 10 | 1.5
|  |  | TOTAL |  |  |  |  | 21.26
Instalación de Tubería PVC diámetro 16" Incluye: Adecuación del fondo de la zanja, bajada y empalme del tubo, lubricante. | [6 empty] | ML | 2,3,2
REGISTRO FOTOGRÁFICO |  |  | DESCRIPCIÓN | LARGO | INGRESO POZO | ALTO | DIÁMETRO | TOTAL
|  |  | P7 A P3 | 85.08 | 0.4 |  | 16 | 85.48
|  |  | CÁRCAMO 4 A POZO 8 | 1 | 0.4 |  | 16 | 1.4
|  |  | POZO 8 A POZO 9 | 71.48 | 0.4 |  | 16 | 71.88
|  |  | POZO 9 A POZO 10 | 59.28 | 0.4 |  | 16 | 59.68
|  |  | POZO 10 A POZO 11 | 11.08 | 0.4 |  | 16 | 11.48
|  |  | CÁRCAMO 5 A RED | 1 | 0.4 |  | 16 | 1.4
|  |  | POZO 11 A POZO 12 EXISTENTE | 87 | 0.4 |  | 16 | 87.4
0
0
0
|  |  | TOTAL |  |  |  |  | 318.72
Instalación de Tubería PVC diámetro 24" Incluye: Adecuación del fondo de la zanja, bajada y empalme del tubo, lubricante. | [6 empty] | ML | 2,3,3
REGISTRO FOTOGRÁFICO |  |  | DESCRIPCIÓN | LARGO | INGRESO POZO |  | DIÁMETRO | TOTAL
|  |  | CÁRCAMO 1 A P1 | 1 | 0.4 |  | 24 | 1.4
|  |  | P1 A P2 | 90.93 | 0.4 |  | 24 | 91.33
|  |  | CÁRCAMO 2 A RED | 1 | 0.4 |  | 24 | 1.4
|  |  | P2 A P3 | 89.69 | 0.4 |  | 24 | 90.09
|  |  | P3 A P4 | 4.71 | 0.4 |  | 24 | 5.11
|  |  | P4 A P5 | 78.74 | 0.4 |  | 24 | 79.14
|  |  | CÁRCAMO 3 A RED | 1 | 0.4 |  | 24 | 1.4
|  |  | P5 A P6 DESCOLE | 42.65 | 0.4 |  | 24 | 43.05
0
|  |  | TOTAL |  |  |  |  | 312.92
Suministro e instalación de Kit Silla Yee 16" x 10" de PVC para alcantarillados. | [6 empty] | UND | 2,3,4
REGISTRO FOTOGRÁFICO |  |  | DESCRIPCIÓN | LARGO | ANCHO | ALTO | CANTIDAD | TOTAL
|  |  | SUMIDERO 1 |  |  |  | 1 | 1
|  |  | SUMIDERO 2 |  |  |  | 1 | 1
|  |  | SUMIDERO 3 |  |  |  | 1 | 1
|  |  | SUMIDERO 4 |  |  |  | 1 | 1
0
0
0
|  |  | TOTAL |  |  |  |  | 4
Suministro e instalación de Kit Silla Yee 24" x 10" de PVC para alcantarillados. | [6 empty] | UND | 2,3,5
REGISTRO FOTOGRÁFICO |  |  | DESCRIPCIÓN | LARGO | ANCHO | ALTO | CANTIDAD | TOTAL
|  |  | CÁRCAMO 1 |  |  |  | 1 | 1
|  |  | CÁRCAMO 2 |  |  |  | 1 | 1
|  |  | CÁRCAMO 3 |  |  |  | 1 | 1
|  |  | CÁRCAMO 4 |  |  |  | 1 | 1
|  |  | CÁRCAMO 5 |  |  |  | 1 | 1
0
0
0
0
|  |  | TOTAL |  |  |  |  | 5
Suministro e instalación de arena para cama del tubo en una altura de 10 cm. Y arena para atraque hasta 10cm por encima de la cota clave del tubo, compactado a mano, herramienta, mano de obra y todo lo necesario para la correcta ejecución. | [6 empty] | M3 | 2,3,6
REGISTRO FOTOGRÁFICO |  |  | DESCRIPCIÓN | LARGO | ANCHO | ALTO | DESCUENTO DIÁMETRO TUBO | TOTAL
|  |  | CÁRCAMO 1 A P1 | 1 | 1 | 0.8096 | 0.29186 | 0.51774
|  |  | P1 A P2 | 90.93 | 1 | 0.8096 | 0.29186 | 47.0778
|  |  | CÁRCAMO 2 A RED | 1 | 1 | 0.8096 | 0.29186 | 0.51774
|  |  | P2 A P3 | 89.69 | 1.2 | 0.8096 | 0.29186 | 60.9584
|  |  | P3 A P4 | 4.71 | 1.5 | 0.8096 | 0.29186 | 4.3451
|  |  | P4 A P5 | 78.74 | 1.2 | 0.8096 | 0.29186 | 53.5162
|  |  | CÁRCAMO 3 A RED | 1 | 1 | 0.8096 | 0.29186 | 0.51774
|  |  | P5 A P6 DESCOLE | 42.65 | 1 | 0.8096 | 0.29186 | 22.0815
|  |  | P7 A P3 | 85.08 | 1.2 | 0.6064 | 0.12972 | 50.8747
0
|  |  | CÁRCAMO 4 A POZO 8 | 1 | 1 | 0.6064 | 0.12972 | 0.47668
|  |  | POZO 8 A POZO 9 | 71.48 | 1 | 0.6064 | 0.12972 | 34.0733
|  |  | POZO 9 A POZO 10 | 59.28 | 1 | 0.6064 | 0.12972 | 28.2578
|  |  | POZO 10 A POZO 11 | 11.08 | 1 | 0.6064 | 0.12972 | 5.2816
|  |  | CÁRCAMO 5 A RED | 1 | 1 | 0.6064 | 0.12972 | 0.47668
|  |  | POZO 11 A POZO 12 EXISTENTE | 87 | 1 | 0.6064 | 0.12972 | 41.4714
|  |  | 0 |  |  |  |  | 0
|  |  | SUMIDERO 1 A RED | 2.23 | 1 | 0.4032 | 0.032429 | 0.82682
|  |  | SUMIDERO 2 A RED | 5.15 | 1 | 0.4032 | 0.032429 | 1.9095
|  |  | SUMIDERO 3 A RED | 3.71 | 1 | 0.4032 | 0.032429 | 1.3756
|  |  | SUMIDERO 4 A RED | 4.25 | 1 | 0.4032 | 0.032429 | 1.5758
0
|  |  | TOTAL |  |  |  |  | 356.13
CONSTRUCCIÓN DE POZOS DE INSPECCIÓN | [7 empty] | 2.4
Construcción de pozo de inspección a todo costo, en concreto impermeabilizado de 4000 PSI de resistencia a los 28 días, espesor de 0,20 m. Incluye: formaleta, producción, mezcla, vaciado, desencofrado, cañuelas pulidas en concreto puro. De menos de 2 m. desde la cota batea del tubo a la cota rasante, no llevara cono de reducción y se rematará con una placa en concreto de espesor 0,25 m con suministro e instalación de aro base y tapa HF de seguridad tráfico pesado. tendrá diámetro interno 1,20 m y diámetro externo de 1,6m , mano de obra, curado, desencofrada, equipo, herramientas, transporte de concreto y todo lo relacionado para la correcta ejecución de la obra. no incluye refuerzo en acero. | [6 empty] | UND | 2,4,1
|  |  | DESCRIPCIÓN | LARGO |  | PROF. | UND | TOTAL
|  |  | P7 |  |  | 1.8 | 1 | 1
|  |  | P8 |  |  | 1.7 | 1 | 1
|  |  | P9 |  |  | 1.7 | 1 | 1
|  |  | P10 |  |  | 1.7 | 1 | 1
|  |  | P11 |  |  | 1.7 | 1 | 1
|  |  | P12 EXISTENTE |  |  | 1.7 | 1 | 1
0
|  |  | TOTAL |  |  |  |  | 6
Construcción de pozo de inspección a todo costo, en concreto impermeabilizado de 4000 PSI de resistencia a los 28 días, espesor de 0,20 m. Incluye: formaleta, producción, mezcla, vaciado, desencofrado, cañuelas pulidas en concreto puro. De menos de 2 m. desde la cota batea del tubo a la cota rasante, no llevara cono de reducción y se rematará con una placa en concreto de espesor 0,25 m con suministro e instalación de aro base y tapa HF de seguridad tráfico pesado. tendrá diámetro interno 1,50 m y diámetro externo de 1,9m. mano de obra, curado, desencofrada, equipo, herramientas, transporte de concreto y todo lo relacionado para la correcta ejecución de la obra. no incluye refuerzo en acero. | [6 empty] | UND | 2,4,2
|  |  | DESCRIPCIÓN | LARGO |  | PROF. | UND | TOTAL
0
|  |  | P1 |  |  | 1.8 | 1 | 1
|  |  | P2 |  |  | 1.8 | 1 | 1
|  |  | P3 |  |  | 3.35 | 0 | 0
|  |  | P4 |  |  | 3.29 | 0 | 0
|  |  | P5 |  |  | 2.16 | 0 | 0
0
0
|  |  | TOTAL |  |  |  |  | 2
Construcción de pozo de inspección a todo costo, en concreto impermeabilizado de 4000 PSI de resistencia a los 28 días, espesor de 0,20 m. Incluye: formaleta, producción, mezcla, vaciado, desencofrado, cañuelas pulidas en concreto puro. De 2,01m a 4,00m. desde la cota batea del tubo a la cota rasante, no llevara cono de reducción y se rematará con una placa en concreto de espesor 0,25 m con suministro e instalación de aro base y tapa HF de seguridad tráfico pesado. tendrá diámetro interno 1,50 m y diámetro externo de 1,9m , mano de obra, curado, desencofrada, equipo, herramientas, transporte de concreto y todo lo relacionado para la correcta ejecución de la obra. no incluye refuerzo en acero. | [6 empty] | UND | 2,4,3
|  |  | DESCRIPCIÓN | LARGO |  | PROF. | UND | TOTAL
0
|  |  | P1 |  |  | 1.8 | 0 | 0
|  |  | P2 |  |  | 1.8 | 0 | 0
|  |  | P3 |  |  | 3.35 | 1 | 1
|  |  | P4 |  |  | 3.29 | 1 | 1
|  |  | P5 |  |  | 2.16 | 1 | 1
0
0
0
|  |  | TOTAL |  |  |  |  | 3
Construcción de cárcamo de 6,41mx0.80 m ,en concreto de 4000 PSI impermeabilizado, espesor 0.15 m con rejilla en platina de 1 1/2"*1/4", marco en platina 1 1/2"*1/4" y contramarco en ángulo 2"*3/16". Incluye: formaleta, producción, mezcla, vaciado, transporte de concreto y desencofrado, sin pañete. No incluye acero de refuerzo. | [6 empty] | UND | 2,4,4
|  |  | DESCRIPCIÓN | LARGO | ANCHO | ALTO | CANT | TOTAL
|  |  | CÁRCAMO 1 |  |  |  | 1 | 1
|  |  | CÁRCAMO 2 |  |  |  | 1 | 1
|  |  | CÁRCAMO 3 |  |  |  | 1 | 1
|  |  | CÁRCAMO 4 |  |  |  | 1 | 1
|  |  | CÁRCAMO 5 |  |  |  | 1 | 1
0
|  |  | TOTAL |  |  |  |  | 5
Construcción de sumidero de 2,20mx0.80 m ,en concreto de 4000 PSI impermeabilizado, espesor 0.14 m con rejilla en platina de 1 1/2"*1/4", marco en platina 1 1/2"*1/4" y contramarco en ángulo 2"*3/16". Incluye: formaleta, producción, mezcla, vaciado, transporte de concreto y desencofrado, sin pañete. No incluye acero de refuerzo. | [6 empty] | UND | 2,4,5
|  |  | DESCRIPCIÓN | LARGO | ANCHO | ALTO | CANT | TOTAL
|  |  | SUMIDERO 1 |  |  |  | 1 | 1
|  |  | SUMIDERO 2 |  |  |  | 1 | 1
|  |  | SUMIDERO 3 |  |  |  | 1 | 1
|  |  | SUMIDERO 4 |  |  |  | 1 | 1
0
|  |  | TOTAL |  |  |  |  | 4
OTRAS ACTIVIDADES | [7 empty] | 2.5
Corte, rotura de pavimento rígido, recolección de escombros, incluye: cortadora de disco, compresor, herramienta menor, materiales, mano de obra y todo lo necesario para la correcta ejecución de la obra. No incluye transporte | [6 empty] | M2 | 2,5,1
REGISTRO FOTOGRÁFICO |  |  | DESCRIPCIÓN | LARGO | ANCHO | ALTO |  | TOTAL
|  |  | CÁRCAMO 1 A P1 | 1 | 1 |  |  | 1
|  |  | P1 A P2 | 90.93 | 1 |  |  | 90.93
|  |  | CÁRCAMO 2 A RED | 1 | 1 |  |  | 1
|  |  | P2 A P3 | 89.69 | 1.2 |  |  | 107.628
|  |  | P3 A P4 | 4.71 | 1.5 |  |  | 7.065
|  |  | P4 A P5 | 78.74 | 1.2 |  |  | 94.488
|  |  | CÁRCAMO 3 A RED | 1 | 1 |  |  | 1
|  |  | P5 A P6 DESCOLE | 42.65 | 1 |  |  | 42.65
|  |  | P7 A P3 | 85.08 | 1.2 |  |  | 102.096
|  |  | CÁRCAMO 4 A POZO 8 | 1 | 1 |  |  | 1
|  |  | POZO 8 A POZO 9 | 71.48 | 1 |  |  | 71.48
|  |  | POZO 9 A POZO 10 | 59.28 | 1 |  |  | 59.28
|  |  | POZO 10 A POZO 11 | 11.08 | 1 |  |  | 11.08
|  |  | CÁRCAMO 5 A RED | 1 | 1 |  |  | 1
|  |  | POZO 11 A POZO 12 EXISTENTE | 87 | 1 |  |  | 87
|  |  | SUMIDERO 1 A RED | 2.23 | 1 |  |  | 2.23
|  |  | SUMIDERO 2 A RED | 5.15 | 1 |  |  | 5.15
|  |  | SUMIDERO 3 A RED | 3.71 | 1 |  |  | 3.71
|  |  | SUMIDERO 4 A RED | 4.25 | 1 |  |  | 4.25
|  |  | POZOS | LARGO | ÁREA
|  |  | P1 | 0 | 0 |  |  | 0
|  |  | P2 | 0 | 0 |  |  | 0
|  |  | P3 | 0 | 0 |  |  | 0
|  |  | P4 | 0 | 0 |  |  | 0
|  |  | P5 | 0 | 0 |  |  | 0
|  |  | P6 DESCOLE | 0 | 0 |  |  | 0
|  |  | P7 | 0 | 0 |  |  | 0
|  |  | P8 | 0 | 0 |  |  | 0
|  |  | P9 | 0 | 0 |  |  | 0
|  |  | P10 | 0 | 0 |  |  | 0
|  |  | P11 | 0 | 0 |  |  | 0
|  |  | P12 EXISTENTE | 0 | 0 |  |  | 0
|  |  |  | LARGO | ANCHO
|  |  | CÁRCAMO 1 | 6.41 | 0.8 |  |  | 5.128
|  |  | CÁRCAMO 2 | 6.41 | 0.8 |  |  | 5.128
|  |  | CÁRCAMO 3 | 6.41 | 0.8 |  |  | 5.128
|  |  | CÁRCAMO 4 | 6.41 | 0.8 |  |  | 5.128
|  |  | CÁRCAMO 5 | 6.41 | 0.8 |  |  | 5.128
|  |  | SUMIDERO 1 | 2.2 | 0.8 |  |  | 1.76
|  |  | SUMIDERO 2 | 2.2 | 0.8 |  |  | 1.76
|  |  | SUMIDERO 3 | 2.2 | 0.8 |  |  | 1.76
|  |  | SUMIDERO 4 | 2.2 | 0.8 |  |  | 1.76
|  |  | LOSAS FRACTURADAS | 40 | 2 |  |  | 80
|  |  | TOTAL |  |  |  |  | 806.72
Reposición de pavimento rígido en concreto MR-40 e=0.20m acelerado a 3 días con aplicación de antisol y construcción de juntas de dilatación. Incluye: herramienta menor, materiales, mano de obra, transporte de concreto y todo lo necesario para la correcta ejecución de la obra. No incluye refuerzo en acero. | [6 empty] | M2 | 2,5,2
REGISTRO FOTOGRÁFICO |  |  | DESCRIPCIÓN | LARGO | ANCHO | ALTO | CANT | TOTAL
|  |  | CÁRCAMO 1 A P1 | 1 | 1 |  |  | 1
|  |  | P1 A P2 | 90.93 | 1 |  |  | 90.93
|  |  | CÁRCAMO 2 A RED | 1 | 1 |  |  | 1
|  |  | P2 A P3 | 89.69 | 1.2 |  |  | 107.628
|  |  | P3 A P4 | 4.71 | 1.5 |  |  | 7.065
|  |  | P4 A P5 | 78.74 | 1.2 |  |  | 94.488
|  |  | CÁRCAMO 3 A RED | 1 | 1 |  |  | 1
|  |  | P5 A P6 DESCOLE | 42.65 | 1 |  |  | 42.65
|  |  | P7 A P3 | 85.08 | 1.2 |  |  | 102.096
|  |  | CÁRCAMO 4 A POZO 8 | 1 | 1 |  |  | 1
|  |  | POZO 8 A POZO 9 | 71.48 | 1 |  |  | 71.48
|  |  | POZO 9 A POZO 10 | 59.28 | 1 |  |  | 59.28
|  |  | POZO 10 A POZO 11 | 11.08 | 1 |  |  | 11.08
|  |  | CÁRCAMO 5 A RED | 1 | 1 |  |  | 1
|  |  | POZO 11 A POZO 12 EXISTENTE | 87 | 1 |  |  | 87
|  |  | SUMIDERO 1 A RED | 2.23 | 1 |  |  | 2.23
|  |  | SUMIDERO 2 A RED | 5.15 | 1 |  |  | 5.15
|  |  | SUMIDERO 3 A RED | 3.71 | 1 |  |  | 3.71
|  |  | SUMIDERO 4 A RED | 4.25 | 1 |  |  | 4.25
|  |  | POZOS | LARGO | ÁREA
|  |  | P1 | 0 | 0 |  |  | 0
|  |  | P2 | 0 | 0 |  |  | 0
|  |  | P3 | 0 | 0 |  |  | 0
|  |  | P4 | 0 | 0 |  |  | 0
|  |  | P5 | 0 | 0 |  |  | 0
|  |  | P6 DESCOLE | 0 | 0 |  |  | 0
|  |  | P7 | 0 | 0 |  |  | 0
|  |  | P8 | 0 | 0 |  |  | 0
|  |  | P9 | 0 | 0 |  |  | 0
|  |  | P10 | 0 | 0 |  |  | 0
|  |  | P11 | 0 | 0 |  |  | 0
|  |  | P12 EXISTENTE | 0 | 0 |  |  | 0
|  |  |  | LARGO | ANCHO
|  |  | CÁRCAMO 1 | 6.41 | 0.8 |  |  | 5.128
|  |  | CÁRCAMO 2 | 6.41 | 0.8 |  |  | 5.128
|  |  | CÁRCAMO 3 | 6.41 | 0.8 |  |  | 5.128
|  |  | CÁRCAMO 4 | 6.41 | 0.8 |  |  | 5.128
|  |  | CÁRCAMO 5 | 6.41 | 0.8 |  |  | 5.128
|  |  | SUMIDERO 1 | 2.2 | 0.8 |  |  | 1.76
|  |  | SUMIDERO 2 | 2.2 | 0.8 |  |  | 1.76
|  |  | SUMIDERO 3 | 2.2 | 0.8 |  |  | 1.76
|  |  | SUMIDERO 4 | 2.2 | 0.8 |  |  | 1.76
|  |  | LOSAS FRACTURADAS | 40 | 2 |  |  | 80
0
|  |  | TOTAL |  |  |  |  | 806.72
Concreto impermeabilizado de 4000 psi para cabezote de descole, reposición de sardinel y otras estructuras. Incluye transporte de concreto. No incluye acero de refuerzo. | [6 empty] | M3 | 2,5,3
REGISTRO FOTOGRÁFICO |  |  | DESCRIPCIÓN | LARGO | ANCHO | ALTO | CANT | TOTAL
|  |  | CONCRETO ESTRUCTURA DE DESCOLE |  |  |  | 3.6 | 3.6
|  |  | SARDINEL | 85.08 | 0.2 | 0.5 | 1 | 8.508
0
|  |  | TOTAL |  |  |  |  | 12.11
Suministro, corte, figurado y armado de acero de 60.000 PSI para refuerzo de estructuras en concreto. | [6 empty] | KG | 2,5,4
REGISTRO FOTOGRÁFICO |  |  | DESCRIPCIÓN |  |  | PESO POR UNIDAD | CANT | TOTAL
POZOS D=1.2 H=2.0
|  |  | VER CARTILLA DE ACERO EN PLANOS |  |  | 216 | 6 | 1296
|  |  | POZOS D=1.2 H=4.0 |  |  |  |  | 0
|  |  | VER CARTILLA DE ACERO EN PLANOS |  |  | 392 | 0 | 0
|  |  | POZOS D=1.5 H=2.0 |  |  |  |  | 0
|  |  | VER CARTILLA DE ACERO EN PLANOS |  |  | 293 | 2 | 586
|  |  | POZOS D=1.5 H=4.0 |  |  |  |  | 0
|  |  | VER CARTILLA DE ACERO EN PLANOS |  |  | 504 | 3 | 1512
0
|  |  | CÁRCAMO 6.41X0.80M |  |  |  |  | 0
|  |  | VER CARTILLA DE ACERO EN PLANOS |  |  | 188 | 5 | 940
|  |  | SUMIDERO 2.2X0.80M |  |  |  |  | 0
|  |  | VER CARTILLA DE ACERO EN PLANOS |  |  | 84 | 4 | 336
0
|  |  | CABEZAL DE DESCARGA |  |  |  |  | 0
|  |  | VER CARTILLA DE ACERO EN PLANOS |  |  | 253 | 1 | 253
0
|  |  | Acero de transferencia y anclaje en reposición de losa de pavimento en concreto |  |  | 5.28 | 806.72 | 4259.4816
|  |  | TOTAL |  |  |  |  | 9182.48
ELABORÓ: | LUIS GUILLERMO DEVIA MONTES |  |  | REVISÓ: | MAURICIO BONILLA TIAFFI
| M.P. 70202-395672 TLM |  |  |  | M.P 19202-81143
| Ingeniero Civil |  |  |  | Interventor

## ESTUDIO DE MERCADO
TABLA DE INSUMOS | [5 empty] | ESTUDIO DE MERCADO
[6 empty] | PROVEEDOR | VÍCTOR ANDRÉS DURAN | GUSTAVO ADOLFO DURAN | MASSEQ | CYRGO SA | MATEO CASTRILLÓN PERALTA | HÉCTOR FABIO SÁNCHEZ LOZANO | MENOR VALOR
TRANSPORTE | [5 empty] | NIT. /C.C. | 12278733 | 1081399730 | 900341710-9 | 860009694-2 | 1061796750 | 1081421264
ID | DESCRIPCIÓN | UNIDAD | PRECIO | TIPO | FECHA | VALORES UNITARIOS COTIZADOS
1 | TRANSPORTE DE MATERIAL POR CARRETERA PAVIMENTADA | M3 | 1600 | MATERIAL | 2025-05-10 |  | 1900 | 1900 | 1600 |  |  |  | 1600
2 | TRANSPORTE DE CONCRETO POR CARRETERA PAVIMENTADA | M3 | 2200 | MATERIAL | 2025-05-10 |  |  |  | 2200 |  |  |  | 2200
0
MATERIALES | [12 empty] | 0
ID | DESCRIPCIÓN | UNIDAD | PRECIO | TIPO | FECHA | [7 empty] | 0
1 | ABRAZADERA INOXIDABLE KIT SILLA YEE 400MM | UN | 68000 | MATERIAL | 2025-05-10 | [5 empty] | 73270 | 68000 | 68000
2 | ADHESIVO EPOXICO 300ML PARA ANCLAJES DE RÁPIDO CURADO. SIKA ANCHORFIX-2 | UN | 133900 | MATERIAL | 2025-05-10 | [5 empty] | 133900 | 136100 | 133900
3 | ADITIVO ACELERANTE | KG | 21150 | MATERIAL | 2025-05-10 | [5 empty] | 22850 | 21150 | 21150
4 | AGUA | LT | 0 | MATERIAL | 2025-05-10 | [5 empty] | 0 | 0 | 0
5 | ALAMBRE NEGRO No. 18 | KG | 8600 | MATERIAL | 2025-05-10 | [5 empty] | 8600 | 9000 | 8600
6 | ANTICORROSIVO | GLN | 96000 | MATERIAL | 2025-05-10 | [5 empty] | 96000 | 100000 | 96000
7 | ANTISOL | KG | 20350 | MATERIAL | 2025-05-10 | [5 empty] | 21650 | 20350 | 20350
8 | ARENA TRITURADA | M3 | 79730 | MATERIAL | 2025-05-10 |  | 105350 | 102000 | 79730 |  |  |  | 79730
9 | ACERO DE REFUERZO 60000 PSI | KG | 4415 | MATERIAL | 2025-05-10 |  |  |  |  | 4415 | 6300 | 6700 | 4415
10 | CAL HIDRATADA | KG | 1600 | MATERIAL | 2025-05-10 | [5 empty] | 1600 | 1780 | 1600
11 | CEMENTO GRIS | KG | 740 | MATERIAL | 2025-05-10 | [5 empty] | 740 | 760 | 740
12 | CERCO ORDINARIO 0.1X0.05 | ML | 0 | MATERIAL | 2025-05-10 | [5 empty] | 0 | 0 | 0
13 | CODO 45 PVC ALCANTARILLADO 6" 160MM | UN | 82736 | MATERIAL | 2025-05-10 | [5 empty] | 88000 | 82736 | 82736
14 | DISOLVENTE THINNER | GLN | 45000 | MATERIAL | 2025-05-10 | [5 empty] | 58180 | 45000 | 45000
15 | DURMIENTE ORDINARIO | UN | 0 | MATERIAL | 2025-05-10 | [5 empty] | 0 | 0 | 0
16 |  |  | 0
17 | HIDROSELLOS NOVAFORT 6" 160MM | UN | 6180 | MATERIAL | 2025-05-10 | [5 empty] | 6180 | 7200 | 6180
18 | HIDROSELLOS NOVAFORT 8" 200MM | UN | 11780 | MATERIAL | 2025-05-10 | [5 empty] | 11780 | 12400 | 11780
19 | HIDROSELLOS NOVAFORT 10" 250MM | UN | 20734 | MATERIAL | 2025-05-10 | [5 empty] | 20734 | 21500 | 20734
20 | HIDROSELLOS NOVAFORT 12" 315MM | UN | 44000 | MATERIAL | 2025-05-10 | [5 empty] | 44600 | 44000 | 44000
21 | HIDROSELLOS NOVAFORT 14" 355MM | UN | 45000 | MATERIAL | 2025-05-10 | [5 empty] | 48012 | 45000 | 45000
22 | HIDROSELLOS NOVAFORT 16" 400MM | UN | 90000 | MATERIAL | 2025-05-10 | [5 empty] | 90426 | 90000 | 90000
23 | HIDROSELLOS NOVAFORT 18" 450MM | UN | 128200 | MATERIAL | 2025-05-10 | [5 empty] | 128200 | 132600 | 128200
24 | HIDROSELLOS NOVAFORT 20" 500MM | UN | 145000 | MATERIAL | 2025-05-10 | [5 empty] | 145000 | 148400 | 145000
25 | HIDROSELLOS NOVAFORT 24" | UN | 157000 | MATERIAL | 2025-05-10 | [5 empty] | 157000 | 162600 | 157000
26 | LONA VERDE ROLLO H=2.1 | ML | 4500 | MATERIAL | 2025-05-10 | [5 empty] | 4700 | 4500 | 4500
27 | LUBRICANTE 500 GRAMOS | UN | 31800 | MATERIAL | 2025-05-10 | [5 empty] | 32000 | 31800 | 31800
28 | MEZCLA DENSA EN CALIENTE GRADACIÓN 2 O 3 | M3 | 0 | MATERIAL | 2025-05-10 | [5 empty] | 0 | 0 | 0
29 | PIEDRA SELECCIONADA 3" A 15" | M3 | 0 | MATERIAL | 2025-05-10 | [5 empty] | 0 | 0 | 0
30 | PLASTOCRETE IMPERMEABILIZANTE | KG | 22000 | MATERIAL | 2025-05-10 | [5 empty] | 22000 | 22612 | 22000
31 | PUNTILLA CON CABEZA 2" | LB | 6900 | MATERIAL | 2025-05-10 | [5 empty] | 6900 | 6900 | 6900
32 | RECEBO COMÚN | M3 | 59500 | MATERIAL | 2025-05-10 |  | 76660 | 79900 | 59500 |  |  |  | 59500
33 | SELLANTE ELASTOMÉRICO CON BASE EN POLIURETANO, AUTONIVELANTE | UN | 62900 | MATERIAL | 2025-05-10 | [5 empty] | 66900 | 62900 | 62900
34 | KIT SILLA YEE PVC ALCANTARILLADO 8 X 6" 200MM | UN | 225612 | MATERIAL | 2025-05-10 | [5 empty] | 225612 | 230000 | 225612
35 | KIT SILLA YEE PVC ALCANTARILLADO 10 X 6" 250MM | UN | 255056 | MATERIAL | 2025-05-10 | [5 empty] | 255056 | 260000 | 255056
36 | KIT SILLA YEE PVC ALCANTARILLADO 12 X 6" 315MM | UN | 384454 | MATERIAL | 2025-05-10 | [5 empty] | 384454 | 390000 | 384454
37 | SILLA YEE PVC ALCANTARILLADO 14 X 6" 355MM | UN | 391854 | MATERIAL | 2025-05-10 | [5 empty] | 391854 | 395800 | 391854
38 | SILLA YEE PVC ALCANTARILLADO 16 X 6" 400MM | UN | 431600 | MATERIAL | 2025-05-10 | [5 empty] | 432030 | 431600 | 431600
39 | SILLA YEE PVC ALCANTARILLADO 18 X 6" 450MM | UN | 460200 | MATERIAL | 2025-05-10 | [5 empty] | 463564 | 460200 | 460200
40 | SILLA YEE PVC ALCANTARILLADO 20 X 6" 500MM | UN | 699900 | MATERIAL | 2025-05-10 | [5 empty] | 699900 | 709300 | 699900
41 | SILLA YEE PVC ALCANTARILLADO 24 X 6" | UN | 657700 | MATERIAL | 2025-05-10 | [5 empty] | 659900 | 657700 | 657700
42 | SOLDADURA 6013*1/8 | KG | 23150 | MATERIAL | 2025-05-10 | [5 empty] | 23150 | 23650 | 23150
43 | SUBBASE GRANULAR | M3 | 90440 | MATERIAL | 2025-05-10 |  | 119290 | 119900 | 90440 |  |  |  | 90440
44 | TAPA PARA POZO DE SEGURIDAD TRAFICO PESADO | UN | 850000 | MATERIAL | 2025-05-10 | [6 empty] | 0 | 850000 | https://inversionesproin.com/product/tapa-en-hierro-acueducto/?srsltid=AfmBOop_DR-fv4ubggWDz2akk-TzqGEwXHygexqpZS1G5KrF-oJkyeO_
45 | TRITURADO EN PLANTA | M3 | 113050 | MATERIAL | 2025-05-10 |  | 150700 | 147000 | 113050 |  |  |  | 113050
46 | UNIÓN ALCANTARILLADO PVC D=6" 160MM | UN | 48000 | MATERIAL | 2025-05-10 | [5 empty] | 48120 | 48000 | 48000
47 | TUBERÍA ALCANTARILLADO PVC D=6" 160MM | ML | 55000 | MATERIAL | 2025-05-10 | [5 empty] | 55718 | 55000 | 55000
48 | TUBERÍA ALCANTARILLADO PVC D=8" 200MM | ML | 78272 | MATERIAL | 2025-05-10 | [5 empty] | 78272 | 80000 | 78272
49 | TUBERÍA ALCANTARILLADO PVC D=10" 250MM | ML | 114962 | MATERIAL | 2025-05-10 | [5 empty] | 114962 | 116200 | 114962
50 | TUBERÍA ALCANTARILLADO PVC D=12" 315MM | ML | 164528 | MATERIAL | 2025-05-10 | [5 empty] | 164528 | 168100 | 164528
51 | TUBERÍA ALCANTARILLADO PVC D=14" 355MM | ML | 249000 | MATERIAL | 2025-05-10 | [5 empty] | 249488 | 249000 | 249000
52 | TUBERÍA ALCANTARILLADO PVC D=16" 400MM | ML | 304000 | MATERIAL | 2025-05-10 | [5 empty] | 304000 | 305704 | 304000
53 | TUBERÍA ALCANTARILLADO PVC D=18" 450MM | ML | 418500 | MATERIAL | 2025-05-10 | [5 empty] | 418500 | 419040 | 418500
54 | TUBERÍA ALCANTARILLADO PVC D=20" 500MM | ML | 510000 | MATERIAL | 2025-05-10 | [5 empty] | 510000 | 516600 | 510000
55 | TUBERÍA ALCANTARILLADO PVC D=24" | ML | 729000 | MATERIAL | 2025-05-10 | [5 empty] | 735000 | 729000 | 729000
56 | PINTURA ESMALTE EN ACEITE | GAL | 79900 | MATERIAL | 2025-05-10 | [5 empty] | 86900 | 79900 | 79900
57 | CONCRETO 3000PSI PREMEZCLADO DE PLANTA | M3 | 550970 | MATERIAL | 2025-05-10 |  | 653191 | 653847 | 550970 |  |  |  | 550970
58 | CONCRETO 4000PSI PREMEZCLADO DE PLANTA | M3 | 600950 | MATERIAL | 2025-05-10 |  | 712096 | 713823 | 600950 |  |  |  | 600950
59 | CONCRETO MR-40 ACELERADO 3 DÍAS | M3 | 659260 | MATERIAL | 2025-05-10 |  | 778855 | 787542 | 659260 |  |  |  | 659260
EQUIPOS | [6 empty] | CONCLUSIONES Y RECOMENDACIONES
ID | DESCRIPCIÓN | UNIDAD | PRECIO | TIPO | FECHA
1 | ANDAMIO SECCIÓN | D | 15000 | EQUIPO | 2025-05-10 | El presente análisis de mercado toma como criterio de selección optima el menor valor, lo que permite identificar oportunidades de ahorro en los procesos de compra, especialmente útil en proyectos que pretenden alcanzar la mejor relación costo beneficio.
2 | BARREDORA Y SOPLADORA MECÁNICA | H | 60000 | EQUIPO | 2025-05-10
3 | BULLDOZER D-6 | H | 230000 | EQUIPO | 2025-05-10
4 | CAMIONETA | D | 420000 | EQUIPO | 2025-05-10
5 | CARROTANQUE IRRIGADOR 10000 LITROS | H | 120000 | EQUIPO | 2025-05-10 | Los precios de los materiales en los proyectos de obra pueden estar sujetos a cambios por factores como oferta y demanda, ubicación geográfica, condiciones macroeconómicas y regulaciones locales, por lo que realizar un estudio de mercado sectorizado permite disminuir los riesgos financieros asociados al proyecto y brinda una mayor garantía de ejecución.
6 | COMPACTADOR RODILLO 10 TN | H | 150000 | EQUIPO | 2025-05-10
7 | COMPRESOR DE 250 CPM | H | 190000 | EQUIPO | 2025-05-10
8 | COMPRESOR PINTURA | D | 61875 | EQUIPO | 2025-05-10
9 | CORTADORA DE PAVIMENTO INCLUYE COMBUSTIBLE | D | 70000 | EQUIPO | 2025-05-10
10 | DIFERENCIAL 5 TON | D | 77369 | EQUIPO | 2025-05-10 | En el presente estudio se evalúan los materiales seleccionados que cumplen con los estándares de calidad y normativas exigidas para la ejecución de proyectos de infraestructura de agua potable y saneamiento básico y la norma técnica colombiana en general, lo que evita costos adicionales derivados por reemplazo de materiales o mantenimientos prematuros.
11 | EQUIPO DE OXICORTE | D | 150000 | EQUIPO | 2025-05-10
12 | EQUIPO DE SOLDADURA | D | 90000 | EQUIPO | 2025-05-10
13 | ESTACIÓN DE TOPOGRAFÍA | D | 400000 | EQUIPO | 2025-05-10
14 | EXCAVADORA DE ORUGAS | H | 250000 | EQUIPO | 2025-05-10
15 | FORMALETA BARANDAS CONCRETO | ML | 25104 | EQUIPO | 2025-05-10 | Se recomienda la verificación detallada de las especificaciones de cada material descritas en las cotizaciones adjuntas para garantizar el cumplimiento de los estándares mínimos de cumplimiento.
16 | FORMALETA CONCRETO PARA POZO INTERNA Y EXTERNA | D | 100000 | EQUIPO | 2025-05-10
17 | FORMALETA MADERA | M2 | 32000 | EQUIPO | 2025-05-10
18 | FORMALETA PARA PAVIMENTO RÍGIDO | D | 80000 | EQUIPO | 2025-05-10 | Las cotizaciones reflejan valores unitarios por unidad de medida, se recomienda considerar estrategias de negociación por volúmenes, analizar disponibilidad de las cantidades requeridas, oportunidades de suministros a largo plazo, etc.
19 | CEPILLO TEXTURIZADOR Y LLANA METÁLICA PARA PAVIMENTO RÍGIDO | D | 80000 | EQUIPO | 2025-05-10
20 | GATO PARA TENSIONAMIENTO | H | 175000 | EQUIPO | 2025-05-10
21 | GENERADOR ELÉCTRICO. INCLUYE COMBUSTIBLE | D | 90000 | EQUIPO | 2025-05-10 | Al realizar la evaluación de mas de un proveedor por cada material se reducen los riesgo asociados a disponibilidad y se asegura una flexibilidad a la hora de realizar la compra.
22 | GRÚA PH 20 TON | D | 1847400 | EQUIPO | 2025-05-10
23 | GUADAÑADORA INCLUYE COMBUSTIBLE | H | 5587 | EQUIPO | 2025-05-10
24 | MARTILLO DEMOLEDOR 90 LB | D | 95000 | EQUIPO | 2025-05-10
25 | MEZCLADORA 1 1/2 BULTO. INCLUYE COMBUSTIBLE | D | 80000 | EQUIPO | 2025-05-10 | El presente estudio refleja las condiciones de mercado en un punto en el tiempo determinado, por lo que los precios de los materiales pueden fluctuar. Se recomienda actualizar periódicamente el estudio para reflejar nuevas condiciones del mercado y considerar proyecciones para los proyectos a largo plazo.
26 | MINICARGADOR BOBCAT | H | 100000 | EQUIPO | 2025-05-10
27 | MOTOBOMBA | D | 68063 | EQUIPO | 2025-05-10
28 | MOTONIVELADORA 120 HP | H | 230000 | EQUIPO | 2025-05-10
29 | MOTOSIERRA INCLUYE COMBUSTIBLE | H | 10785 | EQUIPO | 2025-05-10
30 | NIVEL DE PRECISIÓN | D | 60000 | EQUIPO | 2025-05-10
31 | PISTOLA PINTURA | D | 18293 | EQUIPO | 2025-05-10
32 | PULIDORA MANUAL | D | 25000 | EQUIPO | 2025-05-10 |  | LUIS GUILLERMO DEVIA MONTES
33 | RETROEXCAVADORA 75 HP | H | 150000 | EQUIPO | 2025-05-10 |  | M.P. 70202-395672 TLM
34 | RODILLO TAMBOR LISO RD 7H WACKER O SIMILAR | H | 120000 | EQUIPO | 2025-05-10 |  | Ingeniero Civil
35 | TALADRO | D | 40000 | EQUIPO | 2025-05-10
36 | TERMINADORA DE PAVIMENTO ASFALTICO | H | 150000 | EQUIPO | 2025-05-10
37 | TRONZADORA | D | 30000 | EQUIPO | 2025-05-10
38 | VIBRADOR PARA CONCRETO | D | 70000 | EQUIPO | 2025-05-10
39 | VIBROCOMPACTADOR DYNAPAC CA-15 O SIMILAR | H | 160000 | EQUIPO | 2025-05-10 |  | REVISÓ: | MAURICIO BONILLA TIAFFI
40 | COMPACTADOR (CANGURO) INCLUYE COMBUSTIBLE | D | 90000 | EQUIPO | 2025-05-10 |  |  | M.P 19202-81143
41 | VOLQUETA M3 | H | 65000 | EQUIPO | 2025-05-10 |  |  | Interventor

## FP
CÁLCULO DE FACTOR PRESTACIONAL PROFESIONALES
SALARIO MÍNIMO | 1423500 | AÑO | 2025
SUBSIDIO DE TRANSPORTE | 200000
CARGO | DIRECTOR DE OBRA |  | RESIDENTE DE OBRA |  | INGENIERO AMBIENTAL |  | LABORATORISTA |  | PROFESIONAL SISO |  | PROFESIONAL SOCIAL |  | INSPECTOR DE OBRA |  | MAESTRO DE OBRA |  | OFICIAL |  | AYUDANTE |  | TOPÓGRAFO |  | CADENERO |  | CONDUCTOR |  | ALMACENISTA |  | SECRETARIA |  | AUX. DE TRANSITO
| VALOR | % | VALOR | % | VALOR | % | VALOR | % | VALOR | % | VALOR | % | VALOR | % | VALOR | % | VALOR | % | VALOR | % | VALOR | % | VALOR | % | VALOR | % | VALOR | % | VALOR | % | VALOR | %
SALARIO AÑO 2024
SALARIO BASE MES | 5694000 |  | 4270500 |  | 3558750 |  | 2989350 |  | 3701100 |  | 3131700 |  | 3274050 |  | 3558750 |  | 2633475 |  | 1992900 |  | 3558750 |  | 2419950 |  | 2562300 |  | 1717820.6445 |  | 1850550 |  | 1423500
No. DE SALARIOS | 4 |  | 3 |  | 2.5 |  | 2.1 |  | 2.6 |  | 2.2 |  | 2.3 |  | 2.5 |  | 1.85 |  | 1.4 |  | 2.5 |  | 1.7 |  | 1.8 |  | 1.2068 |  | 1.3 |  | 1
SALARIO BASE AÑO | 68328000 | 100% | 51246000 | 100% | 42705000 | 100% | 35872200 | 100% | 44413200 | 100% | 37580400 | 100% | 39288600 | 100% | 42705000 | 100% | 31601700 | 100% | 23914800 | 100% | 42705000 | 100% | 29039400 | 100% | 30747600 | 100% | 20613847.7342 | 100% | 22206600 | 100% | 17082000 | 100%
| VALORES ANUALES | % ANUALES | VALORES ANUALES | % ANUALES | VALORES ANUALES | % ANUALES | VALORES ANUALES | % ANUALES | VALORES ANUALES | % ANUALES | VALORES ANUALES | % ANUALES | VALORES ANUALES | % ANUALES | VALORES ANUALES | % ANUALES | VALORES ANUALES | % ANUALES | VALORES ANUALES | % ANUALES | VALORES ANUALES | % ANUALES | VALORES ANUALES | % ANUALES | VALORES ANUALES | % ANUALES | VALORES ANUALES | % ANUALES | VALORES ANUALES | % ANUALES | VALORES ANUALES | % ANUALES
SUBSIDIO DE TRANSPORTE (MES) | 0 |  | 0 |  | 0 |  | 0 |  | 0 |  | 0 |  | 0 |  | 0 |  | 200000 |  | 200000 |  | 0 |  | 200000 |  | 200000 |  | 200000 |  | 200000 |  | 200000
SUBSIDIO DE TRANSPORTE
SUBSIDIO DE TRANSPORTE (ANUAL) | 0 | 0% | 0 | 0% | 0 | 0% | 0 | 0% | 0 | 0% | 0 | 0% | 0 | 0% | 0 | 0% | 2400000 | 7.595% | 2400000 | 10.04% | 0 | 0% | 2400000 | 8.265% | 2400000 | 7.805% | 2400000 | 11.64% | 2400000 | 10.81% | 2400000 | 14.05%
PRESTACIONES SOCIALES
CESANTÍAS ANUALES | 5694000 | 8.333% | 4270500 | 8.333% | 3558750 | 8.333% | 2989350 | 8.333% | 3701100 | 8.333% | 3131700 | 8.333% | 3274050 | 8.333% | 3558750 | 8.333% | 2833475 | 8.33% | 1992900 | 8.333% | 3558750 | 8.333% | 2419950 | 8.333% | 2562300 | 8.333% | 1717820.6445 | 8.333% | 1850550 | 8.333% | 1423500 | 8.333%
INTERESES DE CESANTÍAS | 683280 | 1% | 512460 | 1% | 427050 | 1% | 358722 | 1% | 444132 | 1% | 375804 | 1% | 392886 | 1% | 427050 | 1% | 340017 | 1.076% | 239148 | 1% | 427050 | 1% | 290394 | 1% | 307476 | 1% | 206138.4773 | 1% | 222066 | 1% | 170820 | 1%
PRIMA | 5694000 | 8.333% | 4270500 | 8.333% | 3558750 | 8.333% | 2989350 | 8.333% | 3701100 | 8.333% | 3131700 | 8.333% | 3274050 | 8.333% | 3558750 | 8.333% | 2633475 | 8.333% | 1992900 | 8.333% | 3558750 | 8.333% | 2419950 | 8.333% | 2562300 | 8.333% | 1717820.6445 | 8.333% | 1850550 | 8.333% | 1423500 | 8.333%
VACACIONES REMUNERADAS - 15 DÍAS HÁBILES | 2847000 | 4.167% | 2135250 | 4.167% | 1779375 | 4.167% | 1494675 | 4.167% | 1850550 | 4.167% | 1565850 | 4.167% | 1637025 | 4.167% | 1779375 | 4.167% | 1316737.5 | 4.167% | 996450 | 4.167% | 1779375 | 4.167% | 1209975 | 4.167% | 1281150 | 4.167% | 858910.3223 | 4.167% | 925275 | 4.167% | 711750 | 4.167%
SEGURIDAD SOCIAL
SALUD (ARTICULO 10, LEY 1122 DEL 2007 Y ARTICULO 25 LEY 1607 DEL 2012) | 0 | 0% | 0 | 0% | 0 | 0% | 0 | 0% | 0 | 0% | 0 | 0% | 0 | 0% | 0 | 0% | 0 | 0% | 0 | 0% | 0 | 0% | 0 | 0% | 0 | 0% | 0 | 0% | 0 | 0% | 0 | 0%
PENSIONES (LEY 797 DE 2003, ARTICULO 7 Y DECRETO 4982 DE 2007) | 8199360 | 12% | 6149520 | 12% | 5124600 | 12% | 4304664 | 12% | 5329584 | 12% | 4509648 | 12% | 4714632 | 12% | 5124600 | 12% | 3792204 | 12% | 2869776 | 12% | 5124600 | 12% | 3484728 | 12% | 3689712 | 12% | 2473661.7281 | 12% | 2664792 | 12% | 2049840 | 12%
RIESGOS PROFESIONALES ARL (DECRETO 1772 DE 1994 ARTICULO 13) | 4755628.8 | 6.96% | 3566721.6 | 6.96% | 2972268 | 6.96% | 2496705.12 | 6.96% | 3091158.72 | 6.96% | 2615595.84 | 6.96% | 2734486.56 | 6.96% | 2972268 | 6.96% | 2199478.32 | 6.96% | 1664470.08 | 6.96% | 2972268 | 6.96% | 2021142.24 | 6.96% | 2140032.96 | 6.96% | 1434723.8023 | 6.96% | 1545579.36 | 6.96% | 1188907.2 | 6.96%
APORTES PARAFISCALES
SENA-LEY 1607 DEL 2012 | 0 | 0% | 0 | 0% | 0 | 0% | 0 | 0% | 0 | 0% | 0 | 0% | 0 | 0% | 0 | 0% | 0 | 0% | 0 | 0% | 0 | 0% | 0 | 0% | 0 | 0% | 0 | 0% | 0 | 0% | 0 | 0%
ICBF-LEY 1607 DEL 2012 | 0 | 0% | 0 | 0% | 0 | 0% | 0 | 0% | 0 | 0% | 0 | 0% | 0 | 0% | 0 | 0% | 0 | 0% | 0 | 0% | 0 | 0% | 0 | 0% | 0 | 0% | 0 | 0% | 0 | 0% | 0 | 0%
CAJA DE COMPENSACIÓN | 2733120 | 4% | 2049840 | 4% | 1708200 | 4% | 1434888 | 4% | 1776528 | 4% | 1503216 | 4% | 1571544 | 4% | 1708200 | 4% | 1264068 | 4% | 956592 | 4% | 1708200 | 4% | 1161576 | 4% | 1229904 | 4% | 824553.9094 | 4% | 888264 | 4% | 683280 | 4%
DOMINICALES Y FESTIVOS REMUNERADOS
RECARGOS NOCTURNOS (DURANTE 10 DE LAS 12 HORAS QUE LLEGA A TRABAJAR) | 4782960 | 7% | 5124600 | 10% | 4270500 | 10% | 3587220 | 10% | 6217848 | 14% | 0 | 0% | 5500404 | 14% | 6405750 | 15% | 4740255 | 15% | 3587220 | 15% | 7686900 | 18% | 2613546 | 9% | 4612140 | 15% | 2061384.7734 | 10% | 0 | 0% | 1537380 | 9%
OTROS AUXILIOS EMPRESARIALES | 3416400 | 5% | 2562300 | 5% | 2135250 | 5% | 1793610 | 5% | 2220660 | 5% | 1879020 | 10% | 1964430 | 5% | 2135250 | 8% | 1580085 | 8% | 1195740 | 5% | 2135250 | 5% | 1451970 | 3% | 1537380 | 5% | 1030692.3867 | 6% | 489000 | 10% | 854100 | 3%
TOTAL PRESTACIONES | 38805748.8 | 56.79% | 30641691.6 | 59.79% | 25534743 | 59.79% | 21449184.12 | 59.79% | 28332660.72 | 63.79% | 18712533.84 | 54.79% | 25063507.56 | 63.79% | 27669993 | 67.79% | 23099794.82 | 75.46% | 17895196.08 | 74.83% | 28951143 | 67.79% | 19473231.24 | 65.06% | 22322394.96 | 72.6% | 14725706.6885 | 72.44% | 12836076.36 | 65.6% | 12443077.2 | 70.84%
FACTOR PRESTACIONAL |  | 156.8% |  | 159.8% |  | 159.8% |  | 159.8% |  | 163.8% |  | 154.8% |  | 163.8% |  | 167.8% |  | 175.5% |  | 174.8% |  | 167.8% |  | 165.1% |  | 172.6% |  | 172.4% |  | 165.6% |  | 170.8%
VALOR MES SIN FACTOR | 5694000 |  | 4270500 |  | 3558750 |  | 2989350 |  | 3701100 |  | 3131700 |  | 3274050 |  | 3558750 |  | 2633475 |  | 1992900 |  | 3558750 |  | 2419950 |  | 2562300 |  | 1717820.6445 |  | 1850550 |  | 1423500
VALOR DIA SIN FACTOR | 189800 |  | 142350 |  | 118625 |  | 99645 |  | 123370 |  | 104390 |  | 109135 |  | 118625 |  | 87782.5 |  | 66430 |  | 118625 |  | 80665 |  | 85410 |  | 57260.6882 |  | 61685 |  | 47450
VALOR HORA SIN FACTOR | 23725 |  | 17793.75 |  | 14828.125 |  | 12455.625 |  | 15421.25 |  | 13048.75 |  | 13641.875 |  | 14828.125 |  | 10972.8125 |  | 8303.75 |  | 14828.125 |  | 10083.125 |  | 10676.25 |  | 7157.586 |  | 7710.625 |  | 5931.25
VALOR MES CON FACTOR | 8927812.4 |  | 6823974.3 |  | 5686645.25 |  | 4776782.01 |  | 6062155.06 |  | 4691077.82 |  | 5362675.63 |  | 5864582.75 |  | 4558457.9017 |  | 3484166.34 |  | 5971345.25 |  | 4042719.27 |  | 4422499.58 |  | 2944962.8686 |  | 2920223.03 |  | 2460423.1
VALOR DIA CON FACTOR | 297593.7467 |  | 227465.81 |  | 189554.8417 |  | 159226.067 |  | 202071.8353 |  | 156369.2607 |  | 178755.8543 |  | 195486.0917 |  | 151948.5967 |  | 116138.878 |  | 199044.8417 |  | 134757.309 |  | 147416.6527 |  | 98165.429 |  | 97340.7677 |  | 82014.1033
VALOR HORA CON FACTOR | 37199.2183 |  | 28433.2262 |  | 23694.3552 |  | 19903.2584 |  | 25258.9794 |  | 19546.1576 |  | 22344.4818 |  | 24435.7615 |  | 18993.5746 |  | 14517.3597 |  | 24880.6052 |  | 16844.6636 |  | 18427.0816 |  | 12270.6786 |  | 12167.596 |  | 10251.7629
DESCRIPCIÓN | DESCRIPCIÓN | UNIDAD | VALOR
AYUDANTE | 1 AYUD. | D | 66430
OFICIAL | 1 OFIC. | D | 87782.5
CUADRILLA 1 | 1 OFIC. + 1 AYUD. | D | 154212.5
CUADRILLA 2 | 1 OFIC. + 2 AYUD. | D | 220642.5
CUADRILLA 3 | 1 OFIC. + 3 AYUD. | D | 287072.5
CUADRILLA 4 | 1 OFIC. + 4 AYUD. | D | 353502.5
CUADRILLA 5 | 1 OFIC. + 6 AYUD. | D | 486362.5
COMISIÓN DE TOPOGRAFÍA | 1 TOPO. + 2 CAD. | D | 279955
ELABORÓ: | LUIS GUILLERMO DEVIA MONTES |  |  |  | REVISÓ: | MAURICIO BONILLA TIAFFI
| M.P. 70202-395672 TLM |  |  |  |  | M.P 19202-81143
| Ingeniero Civil |  |  |  |  | Interventor

## 10. POLIZA
PÓLIZAS
[6 empty] | Plazo de ejecución (meses): | 16
Valor del contrato: |  | 19301294100 | PESOS COLOMBIANOS |  |  | Plazo de ejecución (días): | 480
% | AMPARO |  |  | VALOR ASEGURADO | TASA | # TOTAL DÍAS | PRIMA | OBSERVACIONES
15% | CUMPLIMIENTO |  |  | 2895194115 | 0.4% | 660 | 21231423.51 | Vigente por un término igual a la vigencia del contrato y 6 meses más. | 180
30% | BUEN MANEJO DEL ANTICIPO (1O0% DEL ANTICIPO) |  |  | 5790388230 | 0.4% | 660 | 42462847.02 | Vigente por un término igual a la vigencia del contrato y 6 meses más. | 180
15% | ESTABILIDAD DE LA OBRA |  |  | 2895194115 | 0.4% | 1800 | 57903882.3 | Vigente por un término igual a cinco (5) años a partir del acta de recibo final | 0
15% | SALARIOS Y PRESTACIONES |  |  | 2895194115 | 0.4% | 1560 | 50183364.66 | Vigente por el término de la vigencia del contrato y tres (3) años más. | 1080
20% | RESPONSABILIDAD EXTRACONTRACTUAL |  |  | 3860258820 | 0.4% | 660 | 9991258.1224 | Vigente por el término de la vigencia del contrato y 6 meses más. | 180
[6 empty] | Total Prima Neta: | 181772775.6124
[6 empty] | Gastos de Expedición: | 60000
[6 empty] | I.V.A. | 34548227.3663
[6 empty] | Total Prima: | 216381003
Inicio

## Factor Multiplicador 1
MUNICIPIO DE LA PLATA HUILA
EMPRESA DE SERVICIOS PÚBLICOS DEL MUNICIPIO DE LA PLATA - HUILA - EMSERPLA E.S.P.
OPTIMIZACIÓN DE REDES DE ALCANTARILLADO SANITARIO Y PLUVIAL EN LA ZONA CENTRO DEL MUNICIPIO DE LA PLATA HUILA
PRESUPUESTO DE INTERVENTORÍA ADMINISTRATIVA, TÉCNICA, FINANCIERA Y AMBIENTAL
FACTOR MULTIPLICADOR EMPRESAS DE CONSULTORÍA
| CONCEPTO |  |  | PORCENTAJE
1. | Salarios y Prestaciones Sociales de Personal Facturable
1.1. | Salarios |  |  | 100%
1.2. | Prima anual (legal) | ÷ 12 = |  | 8.333%
1.3. | Cesantía | ÷ 12 = |  | 8.333%
1.4. | Intereses de cesantía | x 1.3. = |  | 1%
1.5. | Vacaciones |  |  | 4.167%
1.6. | Seguridad Social (salud + pensión) |  |  | 20.5%
1.7. | Caja de Compensación Familiar |  |  | 4%
1.8. | ARL |  |  | 6.96%
1.9. | Sena |  |  | 2%
1.10. | ICBF |  |  | 3%
1.11. | Otros (Auxilios varios, prestaciones extralegales, Incapacidades no cubiertas) |  |  | 5%
1.12. | Dotación |  |  | 3%
1.11. | Indemnizaciones |  |  | 1%
|  | Sub-total |  | 167.3%
2. | Gastos Directos
2.1 | Arriendo oficina, administración y operacionales |  |  | 4.8%
2.2 | Servicios públicos |  |  | 2%
2.3 | Equipos y mantenimiento de oficina (aseo) |  |  | 0.5%
2.4 | seguridad y salud en el trabajo |  |  | 1%
|  | Sub-total |  | 8.3%
3 | Gastos Generales
3.1 | Asesoría Legal, Contable, tributaria y medica |  |  | 10%
3.2 | depreciación de muebles y equipos |  |  | 0.5%
3.3 | Hardware, Software y Licencias |  |  | 3%
|  | Sub-total |  | 13.5%
4 | Otros Gastos
4.1 | Póliza de Calidad |  |  | 0.5%
4.2 | Póliza Cumplimiento |  |  | 0.5%
4.3 | Póliza Salarios y prestaciones Sociales |  |  | 0.5%
4.4 | Administración |  |  | 10.5%
|  | Sub-total |  | 12%
5 | Honorarios (Utilidad del consultor y costos no previstos) |  | Sub-total | 10%
T O T A L |  |  |  | 211.1%
ELABORÓ: | LUIS GUILLERMO DEVIA MONTES |  | REVISÓ: | MAURICIO BONILLA TIAFFI
| M.P. 70202-395672 TLM |  |  | M.P 19202-81143
| Ingeniero Civil |  |  | Interventor

## PGIO
MUNICIPIO DE LA PLATA HUILA
PLAN DE GESTIÓN INTEGRAL DE OBRA - PGIO
OPTIMIZACIÓN DE REDES DE ALCANTARILLADO SANITARIO Y PLUVIAL EN LA ZONA CENTRO DEL MUNICIPIO DE LA PLATA HUILA
PRESUPUESTO PROGRAMA DE SEGURIDAD Y SALUD EN EL TRABAJO (SST)
PLAZO: | 16 MESES | [5 empty] | 5.3333
ÍTEM | DETALLE |  | UNIDAD | CANTIDAD | VALOR UNITARIO | VALOR TOTAL
1 | SEÑALIZACIÓN
KIT ELEMENTOS DE PROTECCIÓN PERSONAL | El kit incluye: Elementos de protección personal básicos por persona- personal operativo (incluye casco de seguridad, guantes de carnaza, gafas, tapones de oídos, caretas y botas) |  | UND | 180 | 170000 | 30600000
KIT DE EMERGENCIAS | El kit incluye: extintor de 10 Lbs (señalización en acrílico de 22 cm x 15 cm de extintor ), camilla rígida, reflectivos y botiquín con elementos necesarios |  | UND | 2 | 400000 | 800000
KIT PARA TRABAJOS EN ALTURAS / ESPACIOS CONFINADOS | El kit incluye: Arnés, barbuquejo para casco de dotación, eslinga, línea de vida, punto de anclaje fijo |  | UND | 16 | 300000 | 4800000
KIT DE SEÑALIZACIÓN SST | El kit incluye: señal de 15 x 15 cm, uso de EPP, sustancias peligrosas, ruta de evacuación, punto de encuentro. |  | UND | 6 | 420000 | 2520000
EXAMEN MEDICO OCUPACIONAL DE INGRESO Y EGRESO | Examen de ingreso y egreso que Incluye: Físico, visual, audiometría, espirometría entre otras |  | UND | 60 | 35000 | 2100000
EXAMEN MEDICO OCUPACIONAL TRABAJO EN ALTURAS / ESPACIO CONFINADOS | Examen de ingreso y egreso para trabajo en alturas que Incluye: agudeza visual, talla y peso, tensión arterial, serología + hemograma, colesterol, total y triglicéridos y glicemia en ayunas |  | UND | 32 | 90000 | 2880000
SUBTOTAL | [5 empty] | 43700000
DESCRIPCIÓN | CANTIDAD |  | MES | DEDICACIÓN | SALARIO | VALOR TOTAL
2 | PERSONAL PROFESIONAL
RESIDENTE O INSPECTOR SST | 1 |  | 16 | 100% | 3274050 | 52384800
TOTAL: | [5 empty] | 96084800
ELABORÓ: | LUIS GUILLERMO DEVIA MONTES |  | REVISÓ: | MAURICIO BONILLA TIAFFI
| M.P. 70202-395672 TLM |  |  | M.P 19202-81143
| Ingeniero Civil |  |  | Interventor
PRESUPUESTO PLAN DE MANEJO AMBIENTAL (PMA) | PLAN DE MANEJO AMBIENTAL (PMA)
PLAZO: | 16 MESES
ÍTEM | DETALLE |  | UNIDAD | CANTIDAD | VALOR UNITARIO | VALOR TOTAL
KIT SEÑALIZACIÓN AMBIENTAL | EL KIT INCLUYE: SEÑAL DE 30 X 10 CM - APROVECHABLES, SEÑAL DE 30 X 10 CM - NO APROVECHABLES, SEÑAL DE 30 X 10 CM - SUSTANCIAS PELIGROSAS. SEÑAL DE 30 X 10 CM - RESIDUOS ORGÁNICOS APROVECHABLES. |  | UND | 8 | 150000 | 1200000
CAPACITACIONES AMBIENTALES DEL PERSONAL | MANEJO INTEGRAL DE MATERIALES DE CONSTRUCCIÓN, MANEJO Y DISPOSICIÓN FINAL DE RESIDUOS SOLIDOS CONVENCIONALES Y ESPECIALES, MANEJO DE AGUAS SUPERFICIALES. |  | UND | 6 | 350000 | 2100000
DESMONTE DE CAMPAMENTO Y SITIOS TEMPORALES | RETIRO DE CAMPAMENTOS Y SITIOS TEMPORALES |  | UND | 2 | 250000 | 500000
KIT PARA PUNTO ECOLÓGICO Y MANTENIMIENTO MENSUAL | KIT PARA DESPERDICIOS SOLIDOS. INCLUYE TRES (3) CANECAS PARA DE 65 LITROS, COMPUESTA DE DOS PIEZAS (TAPA Y CONTENEDOR) RESISTENTE A LA INTEMPERIE, DE FÁCIL LIMPIEZA Y CARGUE, EN POLIETILENO DE ALTA DENSIDAD, REDONDA - BOLSAS PARA BASURA COLOR NEGRA (24 MENSUALES), ROJO (4 MENSUALES) Y VERDE (4 MENSUALES) DE MATERIAL PLÁSTICO DE ALTA DENSIDAD, CALIBRE DE 2", DE 65 x 85 CM - |  | UND | 6 | 800000 | 4800000
LAVADO DE HERRAMIENTAS | CANECA PARA LAVADO DE HERRAMIENTAS CON CAPACIDAD PARA 55 GALONES, REDONDA, CON TAPA, MATERIAL: POLIETILENO, IRROMPIBLE, ALTA DENSIDAD RESISTENTE A CARGA ESTÁTICA RESISTENTE A LA EXPOSICIÓN A LA INTEMPERIE COLOR: DE ACUERDO CON LA DISPONIBILIDAD CON LA QUE SE CUENTE |  | UND | 4 | 230000 | 920000
CUBRIMIENTO DE MATERIALES GRANULARES | CUBRIMIENTO DE MATERIALES GRANULARES (BASES, SUBBASES, ARENA, CON PLÁSTICO CALIBRE 6 DE 4 M DE ANCHO x 20M DE LONGITUD |  | ROLLO | 64 | 350000 | 22400000
CUBRIMIENTO DE ESCOMBROS | CUBRIMIENTO DE ESCOMBROS CON LONA VERDE DE CERRAMIENTO DE 2,10 M DE ANCHO X 100 DE LONGITUD |  | ROLLO | 64 | 459800 | 29427200
ALQUILER BAÑO DE LA ZONA | ALQUILER BAÑO EXISTENTE EN LA ZONA |  | MES | 16 | 200000 | 3200000
KIT ASEO INFRAESTRUCTURA | EL KIT CONSTA DE , PALA CON MANGO, CARRETILLA (TIPO BUGGY CON LLANTA NEUMÁTICA), CONO MÍNIMO DE H: 45 CM, BALDE PLÁSTICO DE 25 LT, CEPILLO DE CASQUILLO DE 37 X 7 |  | UND | 6 | 361624.1667 | 2169745
BRIGADA DE ASEO | SUMINISTRO DE BRIGADA DE ASEO NECESARIA PARA LA IMPLEMENTACIÓN Y EL MANTENIMIENTO DEL PGIO (PLAN DE GESTIÓN INTEGRAL EN OBRA) INCLUYE FACTOR PRESTACIONAL |  | MES | 16 | 620000 | 9920000
SUBTOTAL | [5 empty] | 76636945
DESCRIPCIÓN | CANTIDAD |  | MES | DEDICACIÓN | SALARIO | VALOR TOTAL
PERSONAL PROFESIONAL
INGENIERO AMBIENTAL | 1 |  | 16 | 50% | 3558750 | 28470000
VALOR TOTAL | [5 empty] | 105106945
ELABORÓ: | DANIELA VANESSA MEDINA LEMUS |  | REVISÓ: | MAURICIO BONILLA TIAFFI
| INGENIERA AMBIENTAL Y SANITARIO |  |  | M.P 19202-81143
| MP.19924-302817 CAU |  |  | Interventor
PRESUPUESTO PLAN DE MANEJO DE TRANSITO (PMT)
PLAZO: | 16 MESES
ÍTEM | DETALLE |  | UNIDAD | CANTIDAD | VALOR UNITARIO | VALOR TOTAL
1 | SEÑALIZACIÓN
1.1 | SUMINISTRO E INSTALACIÓN DE SEÑAL SRO-01 VÍA CERRADA |  | UND | 30 | 350000 | 10500000
1.2 | SUMINISTRO E INSTALACIÓN DE SEÑAL INFORMATIVA DE OBRA SIO - FIN DE OBRA - INICIO DE OBRA |  | UND | 8 | 350000 | 2800000
1.3 | SUMINISTRO E INSTALACIÓN DE SEÑAL INFORMATIVA DE OBRA SIO - DESVÍO |  | UND | 30 | 350000 | 10500000
1.4 | SUMINISTRO E INSTALACIÓN DE SEÑAL INFORMATIVA DE OBRA SIO - MAQUINARIA EN OBRA |  | UND | 16 | 350000 | 5600000
1.5 | SUMINISTRO E INSTALACIÓN DE SEÑAL INFORMATIVA DE OBRA SIO - PEATONES |  | UND | 16 | 350000 | 5600000
1.6 | SUMINISTRO E INSTALACIÓN DE SEÑAL INFORMATIVA DE OBRA SIO - OBREROS EN LA VÍA |  | UND | 16 | 350000 | 5600000
1.7 | KIT DISPOSITIVOS DE CANALIZACIÓN (4 CONOS, 4 DELINEADORES, 1 BARRICADAS) |  | UND | 16 | 630000 | 10080000
1.8 | 1 CHALECO REFLECTIVO, 1 PITO Y 1 PALETA DE PARE Y SIGA |  | UND | 4 | 125000 | 500000
SUBTOTAL | [5 empty] | 51180000
DESCRIPCIÓN | DETALLE | CANTIDAD | MES | DEDICACIÓN | SALARIO | VALOR TOTAL
2 | PERSONAL REQUERIDO
2.1 | AUXILIAR DE TRÁNSITO | 4 | 16 | 100% | 1423500 | 91104000
TOTAL: | [5 empty] | 142284000
ELABORÓ: | LUIS GUILLERMO DEVIA MONTES |  | REVISÓ: | MAURICIO BONILLA TIAFFI
| M.P. 70202-395672 TLM |  |  | M.P 19202-81143
| Ingeniero Civil |  |  | Interventor
TOTAL (EJE SST - AMBIENTAL - PMT) | [5 empty] | 343475745 | 343475745 | 0

## AIU OBRA
MUNICIPIO DE LA PLATA HUILA
EMPRESA DE SERVICIOS PÚBLICOS DEL MUNICIPIO DE LA PLATA - HUILA - EMSERPLA E.S.P.
OPTIMIZACIÓN DE REDES DE ALCANTARILLADO SANITARIO Y PLUVIAL EN LA ZONA CENTRO DEL MUNICIPIO DE LA PLATA HUILA
VALOR COSTO DIRECTO OBRA
CONCEPTO |  | V.M./BASE | FACTOR PREST. | Dedicación | Duración de la obra (Meses) | V.PARCIAL | % | 13010888007
ADMINISTRACIÓN
SALARIOS PERSONAL DE OBRA | [5 empty] | 423529513.68 | 3.255% | 12.06%
1 | Director de obra | 5694000 | 156.8% | 60% | 16 | 85705176.96 |  | 75160800
1 | Ingeniero residente de obra | 4270500 | 159.8% | 100% | 16 | 109181311.2 |  | 107958240
1 | ESPECIALISTA HIDROSANITARIO | 5694000 | 156.8% | 100% | 16 | 142841961.6
1 | INSPECTOR DE OBRA | 3274050 | 163.8% | 100% | 16 | 85801063.92
0
SALARIOS PERSONAL DE OFICINA | [5 empty] | 49032172.8 | 0.3769% | 1.396%
1 | Secretaria oficina principal | 1850550 | 165.6% | 100% | 16 | 49032172.8
GASTOS OPERACIONALES | [5 empty] | 15402509.88 | 0.1184% | 0.4385%
1 | Campamento y oficina con servicios públicos | 600000 |  | 100% | 16 | 9600000
1 | Papelería oficina y planos récord | 334531.8673 |  | 100% | 16 | 5352509.88
1 | Valla PUBLICITARIA | 450000 |  | 100% | 1 | 450000
GASTOS DE CERRAMIENTO AISLAMIENTO DE ÁREA DE OBRA | [5 empty] | 126400000 | 0.9715% | 3.598%
| DESCRIPCIÓN | VALOR UNITARIO
1 | Construcción de cerramiento en lona verde h=2.0m instalada sobre una estructura de cerco de madera de 0.10mx0.05m Incluye su mantenimiento | 7900000 |  | 100% | 16 | 126400000
GASTOS DE LEGALIZACIÓN E IMPUESTOS | [5 empty] | 2898575565.64 | 22.28% | 82.51%
1 | ADMINISTRACIÓN | 17304481049.31 |  |  | 15.5% | 2682194562.64
1 | pólizas | 216381003 |  |  |  | 216381003
0
COSTOS FINANCIEROS
A |  |  |  | ADMINISTRACIÓN |  | 3512939762 | 27% | 3512939762
I |  |  |  | IMPREVISTOS |  | 130108880 | 1% | 0
U |  |  |  | UTILIDAD |  | 650544400 | 5%
A.I.U. | [5 empty] | 4293593042 | 33%
Elaboro:
LUIS GUILLERMO DEVIA MONTES |  |  |  | REVISÓ: | MAURICIO BONILLA TIAFFI
M.P. 70202-395672 TLM |  |  |  |  | M.P 19202-81143
Ingeniero Civil |  |  |  |  | Interventor

## A suministros obra
MUNICIPIO DE LA PLATA HUILA
EMPRESA DE SERVICIOS PÚBLICOS DEL MUNICIPIO DE LA PLATA - HUILA - EMSERPLA E.S.P.
OPTIMIZACIÓN DE REDES DE ALCANTARILLADO SANITARIO Y PLUVIAL EN LA ZONA CENTRO DEL MUNICIPIO DE LA PLATA HUILA
VALOR SUMINISTROS
CONCEPTO |  | V.M./BASE | FACTOR PREST. | Dedicación | Duración de la obra (Meses) | V.PARCIAL | % | 1664010876
ADMINISTRACIÓN
SALARIOS PERSONAL DE OBRA | [5 empty] | 74880489.0226 | 4.5% | 1.3214
1 | ALMACENISTA (Residente de suministros) | 1717820.6445 | 172.4% | 100% | 16 | 74880489.0226 |  | 1.5334
0
0
0
SALARIOS PERSONAL DE OFICINA | [5 empty] | 0 | 0%
0
GASTOS OPERACIONALES | [5 empty] | 0 | 0%
0
0
0
0
GASTOS DE LEGALIZACIÓN E IMPUESTOS |  |  | Administración |  |  | 257921685.78 | 15.5%
1 | ADMINISTRACIÓN SUMINISTROS - PGIO | 1664010876 | 15.5% |  |  | 257921685.78
COSTOS FINANCIEROS
A |  |  |  | ADMINISTRACIÓN |  | 332802175 | 20% | 332802175
0
ADMINISTRACIÓN DE SUMINISTROS | [6 empty] | 20%
Elaboro:
30%
LUIS GUILLERMO DEVIA MONTES |  |  | REVISÓ: | MAURICIO BONILLA TIAFFI
M.P. 70202-395672 TLM |  |  |  | M.P 19202-81143
Ingeniero Civil |  |  |  | Interventor

## PPTO INTERV 1
MUNICIPIO DE LA PLATA HUILA
EMPRESA DE SERVICIOS PÚBLICOS DEL MUNICIPIO DE LA PLATA - HUILA - EMSERPLA E.S.P.
OPTIMIZACIÓN DE REDES DE ALCANTARILLADO SANITARIO Y PLUVIAL EN LA ZONA CENTRO DEL MUNICIPIO DE LA PLATA HUILA
PRESUPUESTO DE INTERVENTORÍA ADMINISTRATIVA, TÉCNICA, FINANCIERA Y AMBIENTAL
No. | CARGO | CANTIDAD | Meses | Dedicación | Vr. Mensual | Vr. Parcial
1 | GASTOS DE PERSONAL
1.1 | PERSONAL PROFESIONAL Y TÉCNICO
1.1.1 | Director de Interventoría | 1 | 17 | 60% | 5694000 | 58078800
1.1.2 | Residente de Interventoría | 1 | 16 | 100% | 4270500 | 68328000
1.1.3 | comisión de topografía (topógrafo). | 1 | 16 | 90% | 3558750 | 51246000
1.1.4 | comisión de topografía (cadenero). | 1 | 16 | 80% | 2419950 | 30975360
1.1.5 | Especialista hidrosanitario | 1 | 16 | 100% | 5694000 | 91104000
1.1.6 | Inspector de interventoría | 1 | 16 | 100% | 3274050 | 52384800
1.1.7 | PROFESIONAL SOCIAL | 1 | 16 | 100% | 3131700 | 50107200
1.1.8 | PROFESIONAL SISO | 1 | 16 | 100% | 3701100 | 59217600
1.1.9 | INGENIERO AMBIENTAL | 1 | 16 | 100% | 3558750 | 56940000
| TOTAL PERSONAL |  |  |  |  | 518381760
| Factor Multiplicador |  |  |  |  | 2.1109
Total Personal con Factor Multiplicador | [5 empty] | 1094269337
2 | COSTOS DIRECTOS | % ADMINISTRACION | UND | CANT. | Vr. Unitario | Vr. Parcial
2.1 | SERVICIOS GENERALES
2.1.1 | papelería, impresiones, planos y gastos de oficina | 10.5% | UN | 16 | 505945.7093 | 8945120.1402
2.1.2 | Ensayos de laboratorio. Ensayo de densidades para rellenos y ensayo de resistencia a la compresión del concreto | 10.5% | UN | 16 | 900000 | 15912000
2.1.3 | Alquiler de equipos de topografía (ESTACIÓN TOTAL O RTK, NIVEL DE PRECISIÓN) | 10.5% | UN | 16 | 2500000 | 44200000
SUBTOTAL SERVICIOS GENERALES | [5 empty] | 69057120.1402
| COSTO DIRECTO |  |  |  |  | 1163326457.1402
| I.V.A |  | 19% |  |  | 221032026.8566
COSTO TOTAL | [5 empty] | 1384358484 | 8% | 1384358484
0
ELABORÓ: | LUIS GUILLERMO DEVIA MONTES |  | REVISÓ: | MAURICIO BONILLA TIAFFI
| M.P. 70202-395672 TLM |  |  | M.P 19202-81143
| Ingeniero Civil |  |  | Interventor

## INTERVENTORIA DE SUMINISTRO
MUNICIPIO DE LA PLATA HUILA
EMPRESA DE SERVICIOS PÚBLICOS DEL MUNICIPIO DE LA PLATA - HUILA - EMSERPLA E.S.P.
OPTIMIZACIÓN DE REDES DE ALCANTARILLADO SANITARIO Y PLUVIAL EN LA ZONA CENTRO DEL MUNICIPIO DE LA PLATA HUILA
PRESUPUESTO DE INTERVENTORÍA ADMINISTRATIVA, TÉCNICA, FINANCIERA Y AMBIENTAL
No. | CARGO | CANTIDAD | Meses | Dedicación | Vr. Mensual | Vr. Parcial
1 | GASTOS DE PERSONAL
1.1 | PERSONAL PROFESIONAL Y TÉCNICO
1.1.1 | ALMACENISTA (Residente de suministros) | 1 | 16 | 100% | 1717820.6445 | 27485130.3122
1.1.2 | laboratorista | 1 | 16 | 5% | 2989350 | 2391480
0
0
0
0
| TOTAL PERSONAL |  |  |  |  | 29876610.3122
| Factor Multiplicador |  |  |  |  | 2.1109
Total Personal con Factor Multiplicador | [5 empty] | 63067533
2 | COSTOS DIRECTOS | % factor prestacional | UND | CANT. | Vr. Unitario | Vr. Parcial
2.1 | SERVICIOS GENERALES
2.1.1 | PAPELERÍA Y Pruebas de calidad |  | UN | 16 | 253264.5867 | 4052233.388
0
0
0
SUBTOTAL SERVICIOS GENERALES | [5 empty] | 4052233.388
| COSTO DIRECTO |  |  |  |  | 67119766.388
| I.V.A |  | 19% |  |  | 12752755.6137
COSTO TOTAL | [5 empty] | 79872522 | 4% | 79872522
0
ELABORÓ: | LUIS GUILLERMO DEVIA MONTES |  |  | REVISÓ: | MAURICIO BONILLA TIAFFI
| M.P. 70202-395672 TLM |  |  |  | M.P 19202-81143
| Ingeniero Civil |  |  |  | Interventor

## CTO 3000
ANÁLISIS DE PRECIOS UNITARIOS
ITEM: | BÁSICO |  |  |  |  | UNIDAD: | M3
Concreto de 3000 Psi
1. MATERIALES
DESCRIPCIÓN |  |  |  | UNIDAD | CANTIDAD | V/UNITARIO | V/TOTAL
CONCRETO 3000PSI PREMEZCLADO DE PLANTA |  |  |  | M3 | 1.05 | 550970 | 578519
0
0
0
[6 empty] | SUBTOTAL | 578519
2. MAQUINARIA Y EQUIPO
DESCRIPCIÓN |  |  |  | UNIDAD | Rendimiento | Tarifa | V/TOTAL
[6 empty] | SUBTOTAL | 0
3. TRANSPORTE
DESCRIPCIÓN |  | Volumen (m3) |  | Dist. (km) | M3/KM | Tarifa | V/TOTAL
TRANSPORTE DE CONCRETO |  | 1.05 |  | 33 | 34.65 | 2200 | 76230
[6 empty] | SUBTOTAL | 76230
4. MANO DE OBRA
NUM | DESCRIPCIÓN | UNIDAD | V/UNITARIO | Factor Prestacional | JORNAL | Rendimiento | V/TOTAL
1928007.63
[6 empty] | SUBTOTAL | 0 |  | 1995487.897
[5 empty] | COSTOS DIRECTOS |  | 654749 | 660530
1340738.897
ELABORÓ: | LUIS GUILLERMO DEVIA MONTES |  |  |  | REVISÓ: | MAURICIO BONILLA TIAFFI
| M.P. 70202-395672 TLM |  |  |  |  | M.P 19202-81143
| Ingeniero Civil |  |  |  |  | Interventor

## CTO IMP 3000 PSI
ANÁLISIS DE PRECIOS UNITARIOS
ITEM: | BÁSICO |  |  |  |  | UNIDAD: | M3
Concreto impermeabilizado de 3000 Psi
1. MATERIALES
DESCRIPCIÓN |  |  |  | UNIDAD | CANTIDAD | V/UNITARIO | V/TOTAL
CONCRETO 3000PSI PREMEZCLADO DE PLANTA |  |  |  | M3 | 1.05 | 550970 | 578519
PLASTOCRETE IMPERMEABILIZANTE |  |  |  | KG | 1.6 | 22000 | 35200
[6 empty] | SUBTOTAL | 613719
2. MAQUINARIA Y EQUIPO
DESCRIPCIÓN |  |  |  | UNIDAD | Rendimiento | Tarifa | V/TOTAL
[6 empty] | SUBTOTAL | 0
3. TRANSPORTE
DESCRIPCIÓN |  | Volumen (m3) |  | Dist. (km) | M3/KM | Tarifa | V/TOTAL
TRANSPORTE DE CONCRETO |  | 1.05 |  | 33 | 34.65 | 2200 | 76230
[6 empty] | SUBTOTAL | 76230
4. MANO DE OBRA
NUM | DESCRIPCIÓN | UNIDAD | V/UNITARIO | Factor Prestacional | JORNAL | Rendimiento | V/TOTAL
1928007.63
[6 empty] | SUBTOTAL | 0 | 1995487.897
[5 empty] | COSTOS DIRECTOS |  | 689949
1305538.897
ELABORÓ: | LUIS GUILLERMO DEVIA MONTES |  |  |  | REVISÓ: | MAURICIO BONILLA TIAFFI
| M.P. 70202-395672 TLM |  |  |  |  | M.P 19202-81143
| Ingeniero Civil |  |  |  |  | Interventor

## CTO IMP 4000 PSI
ANÁLISIS DE PRECIOS UNITARIOS
ITEM: | BÁSICO |  |  |  |  | UNIDAD: | M3
Concreto impermeabilizado de 4000 Psi
1. MATERIALES
DESCRIPCIÓN |  |  |  | UNIDAD | CANTIDAD | V/UNITARIO | V/TOTAL
CONCRETO 4000PSI PREMEZCLADO DE PLANTA |  |  |  | M3 | 1.05 | 600950 | 630998
PLASTOCRETE IMPERMEABILIZANTE |  |  |  | KG | 2.25 | 22000 | 49500
[6 empty] | SUBTOTAL | 680498
2. MAQUINARIA Y EQUIPO
DESCRIPCIÓN |  |  |  | UNIDAD | Rendimiento | Tarifa | V/TOTAL
[6 empty] | SUBTOTAL | 0
3. TRANSPORTE
DESCRIPCIÓN |  | Volumen (m3) |  | Dist. (km) | M3/KM | Tarifa | V/TOTAL
TRANSPORTE DE CONCRETO |  | 1.05 |  | 33 | 34.65 | 2200 | 76230
[6 empty] | SUBTOTAL | 76230
4. MANO DE OBRA
NUM | DESCRIPCIÓN | UNIDAD | V/UNITARIO | Factor Prestacional | JORNAL | Rendimiento | V/TOTAL
1928007.63
[6 empty] | SUBTOTAL | 0 | 1995487.897
[5 empty] | COSTOS DIRECTOS |  | 756728
1238759.897
ELABORÓ: | LUIS GUILLERMO DEVIA MONTES |  |  |  | REVISÓ: | MAURICIO BONILLA TIAFFI
| M.P. 70202-395672 TLM |  |  |  |  | M.P 19202-81143
| Ingeniero Civil |  |  |  |  | Interventor

## LOC Y REP
ANÁLISIS DE PRECIOS UNITARIOS
ITEM: | 1,1,1 | 2,1,1 |  |  |  | UNIDAD: | ML
Replanteo topográfico (Contiene: Control de niveles permanente y planos finales de la obra en formato CAD)
1. MATERIALES
DESCRIPCIÓN |  |  |  | UNIDAD | CANTIDAD | V/UNITARIO | V/TOTAL
cal hidratada |  |  |  | KG | 0.5 | 1600 | 800
PINTURA EN ACEITE |  |  |  | GAL | 0.01 | 79900 | 799
DURMIENTE ORDINARIO |  |  |  | UN | 0.3 | 0 | 0
PUNTILLA CON CABEZA 2" |  |  |  | LB | 0.1 | 6900 | 690
[6 empty] | SUBTOTAL | 2289
2. MAQUINARIA Y EQUIPO
DESCRIPCIÓN |  |  |  | UNIDAD | Rendimiento | Tarifa | V/TOTAL
ESTACIÓN DE TOPOGRAFÍA |  |  |  | D | 110 | 400000 | 3636.3636
NIVEL DE PRECISIÓN |  |  |  | D | 110 | 60000 | 545.4545
[6 empty] | SUBTOTAL | 4182
3. TRANSPORTE
DESCRIPCIÓN |  | Volumen (m3) |  | Dist. (km) | M3/KM | Tarifa | V/TOTAL
[6 empty] | SUBTOTAL | 0
4. MANO DE OBRA
NUM | DESCRIPCIÓN | UNIDAD | V/UNITARIO | Factor Prestacional | JORNAL | Rendimiento | V/TOTAL
1 | Comisión de topografía (1 TOPO. + 2 CAD.) | DIA | 279955 | 1.6779 | 469736.4945 | 110 | 4270.3318
[6 empty] | SUBTOTAL | 4270
[5 empty] | COSTOS DIRECTOS |  | 10741
ELABORÓ: | LUIS GUILLERMO DEVIA MONTES |  |  |  | REVISÓ: | MAURICIO BONILLA TIAFFI
| M.P. 70202-395672 TLM |  |  |  |  | M.P 19202-81143
| Ingeniero Civil |  |  |  |  | Interventor

## EXC. mec. comun
ANÁLISIS DE PRECIOS UNITARIOS
ITEM: | 1,2,1 | 2,2,1 |  |  |  | UNIDAD: | M3
Excavación mecánica en material comun. Incluye mano de obra, materiales y equipo
1. MATERIALES
DESCRIPCIÓN |  |  |  | UNIDAD | CANTIDAD | V/UNITARIO | V/TOTAL
[6 empty] | SUBTOTAL | 0
2. MAQUINARIA Y EQUIPO
DESCRIPCIÓN |  |  |  | UNIDAD | Rendimiento | Tarifa/Hora | V/TOTAL
HERRAMIENTA MENOR |  |  |  | % MO | 5% | 4493.4952 | 224.6748
RETROEXCAVADORA 75 HP |  |  |  | H | 12 | 150000 | 12500
[6 empty] | SUBTOTAL | 12724.6748
3. TRANSPORTE
DESCRIPCIÓN |  |  |  | UNIDAD | Rendimiento | V/UNITARIO | V/TOTAL
[6 empty] | SUBTOTAL | 0
37317
4. MANO DE OBRA
NUM | DESCRIPCIÓN | UNIDAD | V/UNITARIO | Factor Prestacional | JORNAL | Rendimiento | V/TOTAL | 38623.095
1 | Cuadrilla 1: Ofic. + 1 Ayud. | DÍA | 154212.5 | 1.7483 | 269609.7137 | 60 | 4493.4952
[6 empty] | SUBTOTAL | 4493.4952
[5 empty] | COSTOS DIRECTOS |  | 17218 | 26.1%
ELABORÓ: | LUIS GUILLERMO DEVIA MONTES |  |  |  | REVISÓ: | MAURICIO BONILLA TIAFFI
| M.P. 70202-395672 TLM |  |  |  |  | M.P 19202-81143
| Ingeniero Civil |  |  |  |  | Interventor

## EXC. mec. conglomerado
ANÁLISIS DE PRECIOS UNITARIOS
ITEM: | 1,2,2 | 2,2,2 |  |  |  | UNIDAD: | M3
Excavación mecánica en material conglomerado. Incluye mano de obra, materiales y equipo. Para el pago se realizará caracterización de material y registro, los cuales no tendrán medida ni pago por separado.
1. MATERIALES
DESCRIPCIÓN |  |  |  | UNIDAD | CANTIDAD | V/UNITARIO | V/TOTAL
[6 empty] | SUBTOTAL | 0
2. MAQUINARIA Y EQUIPO
DESCRIPCIÓN |  |  |  | UNIDAD | Rendimiento | Tarifa/Hora | V/TOTAL
HERRAMIENTA MENOR |  |  |  | % MO | 5% | 4493.4952 | 224.6748
RETROEXCAVADORA 75 HP |  |  |  | H | 9.1 | 150000 | 16483.5165
[6 empty] | SUBTOTAL | 16708.1912
3. TRANSPORTE
DESCRIPCIÓN |  |  |  | UNIDAD | Rendimiento | V/UNITARIO | V/TOTAL
[6 empty] | SUBTOTAL | 0
37317
4. MANO DE OBRA
NUM | DESCRIPCIÓN | UNIDAD | V/UNITARIO | Factor Prestacional | JORNAL | Rendimiento | V/TOTAL | 38623.095
1 | Cuadrilla 1: Ofic. + 1 Ayud. | DÍA | 154212.5 | 1.7483 | 269609.7137 | 60 | 4493.4952
[6 empty] | SUBTOTAL | 4493.4952
[5 empty] | COSTOS DIRECTOS |  | 21202 | 21.19%
ELABORÓ: | LUIS GUILLERMO DEVIA MONTES |  |  |  | REVISÓ: | MAURICIO BONILLA TIAFFI
| M.P. 70202-395672 TLM |  |  |  |  | M.P 19202-81143
| Ingeniero Civil |  |  |  |  | Interventor

## EXC. manual comun
ANÁLISIS DE PRECIOS UNITARIOS
ITEM: | 1,5,1 |  |  |  |  | UNIDAD: | M3
Excavación manual en material comun. Incluye cargue de material sobrante, mano de obra, materiales y equipo
1. MATERIALES
DESCRIPCIÓN |  |  |  | UNIDAD | CANTIDAD | V/UNITARIO | V/TOTAL
[6 empty] | SUBTOTAL | 0
2. MAQUINARIA Y EQUIPO
DESCRIPCIÓN |  |  |  | UNIDAD | Rendimiento | Tarifa/Hora | V/TOTAL
HERRAMIENTA MENOR |  |  |  | % MO | 5% | 64291.5471 | 3214.5774
[6 empty] | SUBTOTAL | 3214.5774
3. TRANSPORTE
DESCRIPCIÓN |  |  |  | UNIDAD | Rendimiento | V/UNITARIO | V/TOTAL
[6 empty] | SUBTOTAL | 0
37317
4. MANO DE OBRA
NUM | DESCRIPCIÓN | UNIDAD | V/UNITARIO | Factor Prestacional | JORNAL | Rendimiento | V/TOTAL |  | 38623.095
1 | CUADRILLA 2 (1 OFIC. + 2 AYUD.) | DÍA | 220642.5 | 1.7483 | 385749.2827 | 6 | 64291.5471
[6 empty] | SUBTOTAL | 64291.5471
[5 empty] | COSTOS DIRECTOS |  | 67506 | 36293.5484 | 95.24%
ELABORÓ: | LUIS GUILLERMO DEVIA MONTES |  |  |  | REVISÓ: | MAURICIO BONILLA TIAFFI
| M.P. 70202-395672 TLM |  |  |  |  | M.P 19202-81143
| Ingeniero Civil |  |  |  |  | Interventor

## EXC. manual conglomerado
ANÁLISIS DE PRECIOS UNITARIOS
ITEM: | 1,5,2 |  |  |  |  | UNIDAD: | M3
Excavación manual en material conglomerado. Incluye mano de obra, materiales y equipo. Para el pago se realizara caracterizacion de material y registro, los cuales no tendran medida ni pago por separado.
1. MATERIALES
DESCRIPCIÓN |  |  |  | UNIDAD | CANTIDAD | V/UNITARIO | V/TOTAL
[6 empty] | SUBTOTAL | 0
2. MAQUINARIA Y EQUIPO
DESCRIPCIÓN |  |  |  | UNIDAD | Rendimiento | Tarifa/Hora | V/TOTAL
HERRAMIENTA MENOR |  |  |  | % MO | 5% | 77149.8565 | 3857.4928
[6 empty] | SUBTOTAL | 3857.4928
3. TRANSPORTE
DESCRIPCIÓN |  |  |  | UNIDAD | Rendimiento | V/UNITARIO | V/TOTAL
[6 empty] | SUBTOTAL | 0
37317
4. MANO DE OBRA
NUM | DESCRIPCIÓN | UNIDAD | V/UNITARIO | Factor Prestacional | JORNAL | Rendimiento | V/TOTAL |  | 38623.095
1 | CUADRILLA 2 (1 OFIC. + 2 AYUD.) | DÍA | 220642.5 | 1.7483 | 385749.2827 | 5 | 77149.8565
[6 empty] | SUBTOTAL | 77149.8565
[5 empty] | COSTOS DIRECTOS |  | 81007 | 43552.1505 | 95.24%
ELABORÓ: | LUIS GUILLERMO DEVIA MONTES |  |  |  | REVISÓ: | MAURICIO BONILLA TIAFFI
| M.P. 70202-395672 TLM |  |  |  |  | M.P 19202-81143
| Ingeniero Civil |  |  |  |  | Interventor

## SUB BASE
ANÁLISIS DE PRECIOS UNITARIOS
ITEM: | 1,2,3 | 1,5,3 | 2,2,3 |  |  | UNIDAD: | M3
Suministro, extendida y compactación de material seleccionado para Subbase Granular Clase C.La unidad de medida y forma de pago corresponden al material compactado
1. MATERIALES
DESCRIPCIÓN |  |  |  | UNIDAD | CANTIDAD | V/UNITARIO | V/TOTAL
SUBBASE GRANULAR |  |  |  | M3 | 1.3 | 90440 | 117572
AGUA |  |  |  | LT | 130 | 0 | 0
0
0
0
0
0
[6 empty] | SUBTOTAL | 117572
2. MAQUINARIA Y EQUIPO
DESCRIPCIÓN |  |  |  | UNIDAD | Rendimiento | Tarifa/Hora | V/TOTAL
COMPACTADOR (CANGURO) INCLUYE COMBUSTIBLE |  |  |  | D | 20 | 90000 | 4500 | 11250
HERRAMIENTA MENOR |  |  |  | %MO | 5% | 16072.8868 | 803.6443
MINICARGADOR BOBCAT |  |  |  | H | 20 | 100000 | 5000
[6 empty] | SUBTOTAL | 10303.6443
3. TRANSPORTE
DESCRIPCIÓN |  | Volumen (m3) |  | Dist. (km) | M3/KM | Tarifa | V/TOTAL
0
[6 empty] | SUBTOTAL | 0
4. MANO DE OBRA
NUM | DESCRIPCIÓN | UNIDAD | V/UNITARIO | Factor Prestacional | JORNAL | Rendimiento | V/TOTAL
1 | CUADRILLA 2 (1 OFIC. + 2 AYUD.) | DIA | 220642.5 | 1.7483 | 385749.2827 | 24 | 16072.8868
[6 empty] | SUBTOTAL | 16072.8868
[5 empty] | COSTOS DIRECTOS |  | 143949
ELABORÓ: | LUIS GUILLERMO DEVIA MONTES |  |  |  | REVISÓ: | MAURICIO BONILLA TIAFFI
| M.P. 70202-395672 TLM |  |  |  |  | M.P 19202-81143
| Ingeniero Civil |  |  |  |  | Interventor

## RELLE REC
ANÁLISIS DE PRECIOS UNITARIOS
ITEM: | 1,2,4 | 1,5,4 | 2,2,4 |  |  | UNIDAD: | M3
Relleno en recebo compactado en capas. Proctor modificado 95% a todo factor, incluye: recebo, equipo, herramienta y mano de obra. La unidad de medida y forma de pago corresponden al material compactado.
1. MATERIALES
DESCRIPCIÓN |  |  |  | UNIDAD | CANTIDAD | V/UNITARIO | V/TOTAL
RECEBO COMÚN |  |  |  | M3 | 1.3 | 59500 | 77350
AGUA |  |  |  | LT | 125 | 0 | 0
0
0
0
0
0
[6 empty] | SUBTOTAL | 77350
2. MAQUINARIA Y EQUIPO
DESCRIPCIÓN |  |  |  | UNIDAD | Rendimiento | V/UNITARIO | V/TOTAL
COMPACTADOR (CANGURO) INCLUYE COMBUSTIBLE |  |  |  | D | 20 | 90000 | 4500
HERRAMIENTA MENOR |  |  |  | %MO | 5% | 16072.8868 | 803.6443
MINICARGADOR BOBCAT |  |  |  | H | 20 | 100000 | 5000
[6 empty] | SUBTOTAL | 10303.6443
3. TRANSPORTE
DESCRIPCIÓN |  | Volumen (m3) |  | Dist. (km) | M3/KM | Tarifa | V/TOTAL
0
[6 empty] | SUBTOTAL | 0
4. MANO DE OBRA
NUM | DESCRIPCIÓN | UNIDAD | V/UNITARIO | Factor Prestacional | JORNAL | Rendimiento | V/TOTAL | 17257
1 | CUADRILLA 2 (1 OFIC. + 2 AYUD.) | DIA | 220642.5 | 1.7483 | 385749.2827 | 24 | 16072.8868
17860.995
[6 empty] | SUBTOTAL | 16072.8868
[5 empty] | COSTOS DIRECTOS |  | 103727
ELABORÓ: | LUIS GUILLERMO DEVIA MONTES |  |  |  | REVISÓ: | MAURICIO BONILLA TIAFFI
| M.P. 70202-395672 TLM |  |  |  |  | M.P 19202-81143
| Ingeniero Civil |  |  |  |  | Interventor

## RELLE EXC.
ANÁLISIS DE PRECIOS UNITARIOS
ITEM: | 1,2,5 | 1,5,5 | 2,2,5 |  |  | UNIDAD: | M3
Relleno con material de la misma excavacion compactado en capas. incluye: equipo, herramienta y mano de obra
1. MATERIALES
DESCRIPCIÓN |  |  |  | UNIDAD | CANTIDAD | V/UNITARIO | V/TOTAL
[6 empty] | SUBTOTAL | 0
2. MAQUINARIA Y EQUIPO
DESCRIPCIÓN |  |  |  | UNIDAD | Rendimiento | V/UNITARIO | V/TOTAL
COMPACTADOR (CANGURO) INCLUYE COMBUSTIBLE |  |  |  | D | 19 | 90000 | 4736.8421
HERRAMIENTA MENOR |  |  |  | %MO | 5% | 20302.5938 | 1015.1297
MINICARGADOR BOBCAT |  |  |  | H | 19 | 100000 | 5263.1579
[6 empty] | SUBTOTAL | 11015.1297
3. TRANSPORTE
DESCRIPCIÓN |  | Volumen (m3) |  | Dist. (km) | M3/KM | Tarifa | V/TOTAL
0
[6 empty] | SUBTOTAL | 0
4. MANO DE OBRA
NUM | DESCRIPCIÓN | UNIDAD | V/UNITARIO | Factor Prestacional | JORNAL | Rendimiento | V/TOTAL | 17257
1 | CUADRILLA 2 (1 OFIC. + 2 AYUD.) | DIA | 220642.5 | 1.7483 | 385749.2827 | 19 | 20302.5938
17860.995
[6 empty] | SUBTOTAL | 20302.5938
[5 empty] | COSTOS DIRECTOS |  | 31318
ELABORÓ: | LUIS GUILLERMO DEVIA MONTES |  |  |  | REVISÓ: | MAURICIO BONILLA TIAFFI
| M.P. 70202-395672 TLM |  |  |  |  | M.P 19202-81143
| Ingeniero Civil |  |  |  |  | Interventor

## RECOLECCION
ANÁLISIS DE PRECIOS UNITARIOS
ITEM: | 1,2,6 | 1,5,6 | 2,2,6 |  |  | UNIDAD: | M3
Recolección y cargue de material sobrante en lugar de obra. Incluye: maquinaria, costo de dispocision final del material y todo lo necesario para la correcta ejecución de la obra. No incluye transporte.
1. MATERIALES
DESCRIPCIÓN |  |  |  | UNIDAD | CANTIDAD | V/UNITARIO | V/TOTAL
COSTO DE DISPOSICION DE MATERIAL |  |  |  | M3 | 1 | 19040 | 19040
[6 empty] | SUBTOTAL | 19040
2. MAQUINARIA Y EQUIPO
DESCRIPCIÓN |  |  |  | UNIDAD | Rendimiento | V/UNITARIO | V/TOTAL
MINICARGADOR BOBCAT |  |  |  | H | 12 | 100000 | 8333.3333
[6 empty] | SUBTOTAL | 8333.3333
3. TRANSPORTE
DESCRIPCIÓN |  | Volumen (m3) |  | Dist. (km) | M3/KM | Tarifa | V/TOTAL
0
[6 empty] | SUBTOTAL | 0
4. MANO DE OBRA
NUM | DESCRIPCIÓN | UNIDAD | V/UNITARIO | Factor Prestacional | JORNAL | Rendimiento | V/TOTAL
19073
19740.555
[6 empty] | SUBTOTAL | 0
[5 empty] | COSTOS DIRECTOS |  | 27373
ELABORÓ: | LUIS GUILLERMO DEVIA MONTES |  |  |  | REVISÓ: | MAURICIO BONILLA TIAFFI
| M.P. 70202-395672 TLM |  |  |  |  | M.P 19202-81143
| Ingeniero Civil |  |  |  |  | Interventor

## TRANSPORTE
ANÁLISIS DE PRECIOS UNITARIOS
ITEM: | 1,2,7 | 1,5,16 | 2,2,7 |  |  | UNIDAD: | M3/KM
Transporte de materiales pétreos y material sobrante de excavaciones y demoliciones.
1. MATERIALES
DESCRIPCIÓN |  |  |  | UNIDAD | CANTIDAD | V/UNITARIO | V/TOTAL
[6 empty] | SUBTOTAL | 0
2. MAQUINARIA Y EQUIPO
DESCRIPCIÓN |  |  |  | UNIDAD | Rendimiento | V/UNITARIO | V/TOTAL
[6 empty] | SUBTOTAL | 0
3. TRANSPORTE
DESCRIPCIÓN |  | Volumen (m3) |  | Dist. (km) | M3/KM | Tarifa | V/TOTAL
Transporte material sobrante |  | 1 |  | 1 | 1 | 1600 | 1600
[6 empty] | SUBTOTAL | 1600
4. MANO DE OBRA
NUM | DESCRIPCIÓN | UNIDAD | V/UNITARIO | Factor Prestacional | JORNAL | Rendimiento | V/TOTAL
[6 empty] | SUBTOTAL | 0
[5 empty] | COSTOS DIRECTOS |  | 1600
ELABORÓ: | LUIS GUILLERMO DEVIA MONTES |  |  |  | REVISÓ: | MAURICIO BONILLA TIAFFI
| M.P. 70202-395672 TLM |  |  |  |  | M.P 19202-81143
| Ingeniero Civil |  |  |  |  | Interventor

## INS 6"
ANÁLISIS DE PRECIOS UNITARIOS
ITEM: | 1,5,7 |  |  |  |  | UNIDAD: | ML
Instalacion de tuberia PVC Ø 6" Alcantarillado. Incluye: adecuación del fondo de la zanja, bajada y empalme del tubo, uso de herramienta y mano de obra, lubricante. No incluye accesorios de conexión
1. MATERIALES
DESCRIPCIÓN |  |  |  | UNIDAD | CANTIDAD | V/UNITARIO | V/TOTAL
LUBRICANTE 500 GRAMOS |  |  |  | LB | 0.015 | 31800 | 477
0
0
[6 empty] | SUBTOTAL | 477
2. MAQUINARIA Y EQUIPO
DESCRIPCIÓN |  |  |  | Unidad | Rendimiento | V/UNITARIO | V/TOTAL
HERRAMIENTA MENOR |  |  |  | %MO | 5% | 12858.3094 | 642.9155
[6 empty] | SUBTOTAL | 642.9155
3. TRANSPORTE
DESCRIPCIÓN |  | Volumen (m3) |  | Dist. (km) | M3/KM | Tarifa | V/TOTAL
0
0
[6 empty] | SUBTOTAL | 0
4. MANO DE OBRA
NUM | DESCRIPCIÓN | UNIDAD | V/UNITARIO | Factor Prestacional | JORNAL | Rendimiento | V/TOTAL
1 | CUADRILLA 2 (1 OFIC. + 2 AYUD.) | DIA | 220642.5 | 1.7483 | 385749.2827 | 30 | 12858.3094 | 13392 | 6000
[6 empty] | SUBTOTAL | 12858.3094 |  |  | 91.99%
[5 empty] | COSTOS DIRECTOS |  | 13978 | 12609
ELABORÓ: | LUIS GUILLERMO DEVIA MONTES |  |  |  | REVISÓ: | MAURICIO BONILLA TIAFFI
| M.P. 70202-395672 TLM |  |  |  |  | M.P 19202-81143
| Ingeniero Civil |  |  |  |  | Interventor

## INST. 8"
ANÁLISIS DE PRECIOS UNITARIOS
ITEM: | 1,3,1 | 2,3,1 |  |  |  | UNIDAD: | ML
Instalacion de Tubería PVC diámetro 8" Incluye: Adecuación del fondo de la zanja,bajada y empalme del tubo, lubricante.
1. MATERIALES
DESCRIPCIÓN |  |  |  | UNIDAD | CANTIDAD | V/UNITARIO | V/TOTAL
LUBRICANTE 500 GRAMOS |  |  |  | LB | 0.015 | 31800 | 477
0
0
[6 empty] | SUBTOTAL | 477
2. MAQUINARIA Y EQUIPO
DESCRIPCIÓN |  |  |  | Tarifa/Hora | Rendimiento | V/UNITARIO | V/TOTAL
HERRAMIENTA MENOR |  |  |  | %MO | 5% | 18369.0135 | 918.4507
[6 empty] | SUBTOTAL | 918.4507
3. TRANSPORTE
DESCRIPCIÓN |  | Volumen (m3) |  | Dist. (km) | M3/KM | Tarifa | V/TOTAL
0
[6 empty] | SUBTOTAL | 0
4. MANO DE OBRA
NUM | DESCRIPCIÓN | UNIDAD | V/UNITARIO | Factor Prestacional | JORNAL | Rendimiento | V/TOTAL |  |  | 25443
1 | CUADRILLA 2 (1 OFIC. + 2 AYUD.) | DIA | 220642.5 | 1.7483 | 385749.2827 | 21 | 18369.0135 | 14880 | 7000
26333.505
[6 empty] | SUBTOTAL | 18369.0135
[5 empty] | COSTOS DIRECTOS |  | 19764 | 30114
ELABORÓ:
| LUIS GUILLERMO DEVIA MONTES |  |  |  | REVISÓ: | MAURICIO BONILLA TIAFFI
| M.P. 70202-395672 TLM |  |  |  |  | M.P 19202-81143
| Ingeniero Civil |  |  |  |  | Interventor

## INST. 10"
ANÁLISIS DE PRECIOS UNITARIOS
ITEM: | 1,3,2 |  |  |  |  | UNIDAD: | ML
Instalacion de Tubería PVC diámetro 10" Incluye: Adecuación del fondo de la zanja,bajada y empalme del tubo, lubricante.
1. MATERIALES
DESCRIPCIÓN |  |  |  | UNIDAD | CANTIDAD | V/UNITARIO | V/TOTAL
LUBRICANTE 500 GRAMOS |  |  |  | LB | 0.02 | 31800 | 636
0
0
[6 empty] | SUBTOTAL | 636
2. MAQUINARIA Y EQUIPO
DESCRIPCIÓN |  |  |  | Tarifa/Hora | Rendimiento | V/UNITARIO | V/TOTAL
HERRAMIENTA MENOR |  |  |  | %MO | 5% | 22691.1343 | 1134.5567
[6 empty] | SUBTOTAL | 1134.5567
3. TRANSPORTE
DESCRIPCIÓN |  | Volumen (m3) |  | Dist. (km) | M3/KM | Tarifa | V/TOTAL
0
[6 empty] | SUBTOTAL | 0
4. MANO DE OBRA
NUM | DESCRIPCIÓN | UNIDAD | V/UNITARIO | Factor Prestacional | JORNAL | Rendimiento | V/TOTAL |  |  | 25443
1 | CUADRILLA 2 (1 OFIC. + 2 AYUD.) | DIA | 220642.5 | 1.7483 | 385749.2827 | 17 | 22691.1343 | 14880 | 7000
26333.505
[6 empty] | SUBTOTAL | 22691.1343
[5 empty] | COSTOS DIRECTOS |  | 24462 | 30114
ELABORÓ:
| LUIS GUILLERMO DEVIA MONTES |  |  |  | REVISÓ: | MAURICIO BONILLA TIAFFI
| M.P. 70202-395672 TLM |  |  |  |  | M.P 19202-81143
| Ingeniero Civil |  |  |  |  | Interventor

## INST. 12"
ANÁLISIS DE PRECIOS UNITARIOS
ITEM: | 1,3,3 |  |  |  |  | UNIDAD: | ML
Instalacion de Tubería PVC diámetro 12" Incluye: Adecuación del fondo de la zanja,bajada y empalme del tubo, lubricante.
1. MATERIALES
DESCRIPCIÓN |  |  |  | UNIDAD | CANTIDAD | V/UNITARIO | V/TOTAL
LUBRICANTE 500 GRAMOS |  |  |  | LB | 0.03 | 31800 | 954
0
0
[6 empty] | SUBTOTAL | 954
2. MAQUINARIA Y EQUIPO
DESCRIPCIÓN |  |  |  | Tarifa/Hora | Rendimiento | V/UNITARIO | V/TOTAL
HERRAMIENTA MENOR |  |  |  | %MO | 5% | 27882.714 | 1394.1357
[6 empty] | SUBTOTAL | 1394.1357
3. TRANSPORTE
DESCRIPCIÓN |  | Volumen (m3) |  | Dist. (km) | M3/KM | Tarifa | V/TOTAL |  |  | 0
0
[6 empty] | SUBTOTAL | 0
4. MANO DE OBRA
NUM | DESCRIPCIÓN | UNIDAD | V/UNITARIO | Factor Prestacional | JORNAL | Rendimiento | V/TOTAL |  |  | 25443
1 | CUADRILLA 3 (1 OFIC. + 3 AYUD.) | DIA | 287072.5 | 1.7483 | 501888.8517 | 18 | 27882.714 | 22320 | 7000
26333.505
[6 empty] | SUBTOTAL | 27882.714
[5 empty] | COSTOS DIRECTOS |  | 30231 | 30114
ELABORÓ:
| LUIS GUILLERMO DEVIA MONTES |  |  |  | REVISÓ: | MAURICIO BONILLA TIAFFI
| M.P. 70202-395672 TLM |  |  |  |  | M.P 19202-81143
| Ingeniero Civil |  |  |  |  | Interventor

## INST 16"
ANÁLISIS DE PRECIOS UNITARIOS
ITEM: | 1,3,4 | 2,3,2 |  |  |  | UNIDAD: | ML
Instalacion de Tubería PVC diámetro 16" Incluye: Adecuación del fondo de la zanja,bajada y empalme del tubo, lubricante.
1. MATERIALES
DESCRIPCIÓN |  |  |  | UNIDAD | CANTIDAD | V/UNITARIO | V/TOTAL
LUBRICANTE 500 GRAMOS |  |  |  | LB | 0.06 | 31800 | 1908
0
0
[6 empty] | SUBTOTAL | 1908
2. MAQUINARIA Y EQUIPO
DESCRIPCIÓN |  |  |  | Unidad | Rendimiento | V/UNITARIO | V/TOTAL
HERRAMIENTA MENOR |  |  |  | %MO | 10% | 44144.8872 | 4414.4887
[6 empty] | SUBTOTAL | 4414.4887
3. TRANSPORTE
DESCRIPCIÓN |  | Volumen (m3) |  | Dist. (km) | M3/KM | Tarifa | V/TOTAL
0
0
[6 empty] | SUBTOTAL | 0
4. MANO DE OBRA
NUM | DESCRIPCIÓN | UNIDAD | V/UNITARIO | Factor Prestacional | JORNAL | Rendimiento | V/TOTAL |  |  | 28852
1 | Cuadrilla 4: Ofic. + 4 Ayud. | DIA | 353502.5 | 1.7483 | 618028.4207 | 14 | 44144.8872 | 26784 | 8400 | 29861.82
1.7492
[6 empty] | SUBTOTAL | 44144.8872
[5 empty] | COSTOS DIRECTOS |  | 50467 | 34607
ELABORÓ: | LUIS GUILLERMO DEVIA MONTES |  |  |  | REVISÓ: | MAURICIO BONILLA TIAFFI
| M.P. 70202-395672 TLM |  |  |  |  | M.P 19202-81143
| Ingeniero Civil |  |  |  |  | Interventor

## INST 24"
ANÁLISIS DE PRECIOS UNITARIOS
ITEM: | 2,3,3 |  |  |  |  | UNIDAD: | ML
Instalacion de Tubería PVC diámetro 16" Incluye: Adecuación del fondo de la zanja,bajada y empalme del tubo, lubricante.
1. MATERIALES
DESCRIPCIÓN |  |  |  | UNIDAD | CANTIDAD | V/UNITARIO | V/TOTAL
LUBRICANTE 500 GRAMOS |  |  |  | LB | 0.2 | 31800 | 6360
0
0
[6 empty] | SUBTOTAL | 6360
2. MAQUINARIA Y EQUIPO
DESCRIPCIÓN |  |  |  | Unidad | Rendimiento | V/UNITARIO | V/TOTAL
HERRAMIENTA MENOR |  |  |  | %MO | 10% | 56184.4019 | 5618.4402
DIFERENCIAL |  |  |  | UN | 10 | 60000 | 6000
[6 empty] | SUBTOTAL | 11618.4402
3. TRANSPORTE
DESCRIPCIÓN |  | Volumen (m3) |  | Dist. (km) | M3/KM | Tarifa | V/TOTAL
0
[6 empty] | SUBTOTAL | 0
4. MANO DE OBRA
NUM | DESCRIPCIÓN | UNIDAD | V/UNITARIO | Factor Prestacional | JORNAL | Rendimiento | V/TOTAL
1 | Cuadrilla 4: Ofic. + 4 Ayud. | DIA | 353502.5 | 1.7483 | 618028.4207 | 11 | 56184.4019 | 44640
[6 empty] | SUBTOTAL | 56184.4019
[5 empty] | COSTOS DIRECTOS |  | 74163
ELABORÓ: | LUIS GUILLERMO DEVIA MONTES |  |  |  | REVISÓ: | MAURICIO BONILLA TIAFFI
| M.P. 70202-395672 TLM |  |  |  |  | M.P 19202-81143
| Ingeniero Civil |  |  |  |  | Interventor

## ARENA
ANÁLISIS DE PRECIOS UNITARIOS
ITEM: | 1,3,5 | 2,3,6 |  |  |  | UNIDAD: | M3
Suministro e instalación de arena para cama del tubo en una altura de 10 cm. Y arena para atraque hasta 10cm por encima de la cota clave del tubo, compactado a mano, herramienta, mano de obra y todo lo necesario para la correcta ejecución.
1. MATERIALES
DESCRIPCIÓN |  |  |  | UNIDAD | CANTIDAD | V/UNITARIO | V/TOTAL
ARENA TRITURADA |  |  |  | M3 | 1.05 | 79730 | 83716.5
0
[6 empty] | SUBTOTAL | 83716.5
2. MAQUINARIA Y EQUIPO
DESCRIPCIÓN |  |  |  | Unidad | Rendimiento | V/UNITARIO | V/TOTAL
HERRAMIENTA MENOR |  |  |  | %MO | 5% | 13941.357 | 697.0678
[6 empty] | SUBTOTAL | 697.0678
3. TRANSPORTE
DESCRIPCIÓN |  | Volumen (m3) |  | Dist. (km) | M3/KM | Tarifa | V/TOTAL
[6 empty] | SUBTOTAL | 0
4. MANO DE OBRA
NUM | DESCRIPCIÓN | UNIDAD | V/UNITARIO | Factor Prestacional | JORNAL | Rendimiento | V/TOTAL
1 | CUADRILLA 3 (1 OFIC. + 3 AYUD.) | DIA | 287072.5 | 1.7483 | 501888.8517 | 36 | 13941.357 | 4200
[6 empty] | SUBTOTAL | 13941.357 |  | 14.17%
[5 empty] | COSTOS DIRECTOS |  | 98355
ELABORÓ: | LUIS GUILLERMO DEVIA MONTES |  |  |  | REVISÓ: | MAURICIO BONILLA TIAFFI
| M.P. 70202-395672 TLM |  |  |  |  | M.P 19202-81143
| Ingeniero Civil |  |  |  |  | Interventor

## POZO 1.20 A 2M
ANÁLISIS DE PRECIOS UNITARIOS
ITEM: | 1,4,1 | 2,4,1 |  |  |  | UNIDAD: | UND
Construcción de pozo de inspección a todo costo, en concreto impermeabilizado de 4000 PSI de resistencia a los 28 días, espesor de 0,20 m. Incluye: formaleta, producción, mezcla, vaciado, desencofrado, cañuelas pulidas en concreto puro. De menos de 2 m. desde la cota batea del tubo a la cota rasante, no llevara cono de reducción y se rematará con una placa en concreto de espesor 0,25 m con suministro e instalación de aro base y tapa HF de seguridad tráfico pesado. tendra diámetro interno 1,20 m y diametro externo de 1,6m , mano de obra, curado, desencofrada, equipo, herramientas, transporte de concreto y todo lo relacionado para la correcta ejecución de la obra. no incluye refuerzo en acero.
1. MATERIALES
DESCRIPCIÓN |  |  |  | UNIDAD | CANTIDAD | V/UNITARIO | V/TOTAL
Concreto impermeabilizado de 4000 Psi |  |  |  | M3 | 3.0414 | 756728 | 2301494 |  | 2.51 | 1720390 | 581104
TAPA PARA POZO DE SEGURIDAD TRAFICO PESADO |  |  |  | UND | 1 | 850000 | 850000 |  |  | 350000 | 500000
ADHESIVO EPOXICO 300ML PARA ANCLAJES DE RÁPIDO CURADO. SIKA ANCHORFIX-2 |  |  |  | UN | 0.3 | 133900 | 40170 |  |  | 53000 | -12830
[6 empty] | SUBTOTAL | 3191664 |  |  | 2348837 | 842827
2. MAQUINARIA Y EQUIPO
DESCRIPCIÓN |  |  |  | UNIDAD | Rendimiento | V/UNITARIO | V/TOTAL
HERRAMIENTA MENOR |  |  |  | %MO | 5% | 1421015 | 71050.75
VIBRADOR PARA CONCRETO |  |  |  | D | 3 | 70000 | 23333.3333
TALADRO |  |  |  | D | 1 | 40000 | 40000
GENERADOR ELÉCTRICO. INCLUYE COMBUSTIBLE |  |  |  | D | 1 | 90000 | 90000
FORMALETA CONCRETO PARA POZO INTERNA Y EXTERNA |  |  |  | D | 1 | 100000 | 100000
FORMALETA MADERA |  |  |  | M2 | 1.44 | 32000 | 22222.2222
[6 empty] | SUBTOTAL | 346606
3. TRANSPORTE
DESCRIPCIÓN |  | Volumen (m3) |  | Dist. (km) | M3/KM | Tarifa | V/TOTAL
0
[6 empty] | SUBTOTAL | 0
4. MANO DE OBRA
NUM | DESCRIPCIÓN | UNIDAD | V/UNITARIO | Factor Prestacional | JORNAL | Rendimiento | V/TOTAL
1 | Cuadrilla 4: Ofic. + 4 Ayud. | DIA | 353502.5 | 1.7483 | 618028.4207 | 0.43492 | 1421015.0841 | 812798.1949
[6 empty] | SUBTOTAL | 1421015
[5 empty] | COSTOS DIRECTOS |  | 4959285 | 5249574 | -290289
ELABORÓ: | LUIS GUILLERMO DEVIA MONTES |  |  |  | REVISÓ: | MAURICIO BONILLA TIAFFI
| M.P. 70202-395672 TLM |  |  |  |  | M.P 19202-81143
| Ingeniero Civil |  |  |  |  | Interventor

## POZO 1.20 A 4M
ANÁLISIS DE PRECIOS UNITARIOS
ITEM: | 1,4,2 |  |  |  |  | UNIDAD: | UND
Construcción de pozo de inspección a todo costo, en concreto impermeabilizado de 4000 PSI de resistencia a los 28 días, espesor de 0,20 m. Incluye: formaleta, producción, mezcla, vaciado, desencofrado, cañuelas pulidas en concreto puro. De 2,01m a 4,00m. desde la cota batea del tubo a la cota rasante, no llevara cono de reducción y se rematará con una placa en concreto de espesor 0,25 m con suministro e instalación de aro base y tapa HF de seguridad tráfico pesado. tendra diámetro interno 1,20 m y diametro externo de 1,6m , mano de obra, curado, desencofrada, equipo, herramientas, transporte de concreto y todo lo relacionado para la correcta ejecución de la obra. no incluye refuerzo en acero.
1. MATERIALES
DESCRIPCIÓN |  |  |  | UNIDAD | CANTIDAD | V/UNITARIO | V/TOTAL
Concreto impermeabilizado de 4000 Psi |  |  |  | M3 | 5.1525 | 756728 | 3899061 |  | 669828.3944
TAPA PARA POZO DE SEGURIDAD TRAFICO PESADO |  |  |  | UND | 1 | 850000 | 850000
ADHESIVO EPOXICO 300ML PARA ANCLAJES DE RÁPIDO CURADO. SIKA ANCHORFIX-2 |  |  |  | UN | 0.7 | 133900 | 93730
[6 empty] | SUBTOTAL | 4842791
2. MAQUINARIA Y EQUIPO
DESCRIPCIÓN |  |  |  | UNIDAD | Rendimiento | Tarifa | V/TOTAL
HERRAMIENTA MENOR |  |  |  | %MO | 5% | 2424651 | 121232.55
VIBRADOR PARA CONCRETO |  |  |  | D | 3 | 70000 | 23333.3333
TALADRO |  |  |  | D | 1 | 40000 | 40000
GENERADOR ELÉCTRICO. INCLUYE COMBUSTIBLE |  |  |  | D | 0.5 | 90000 | 180000
FORMALETA CONCRETO PARA POZO INTERNA Y EXTERNA |  |  |  | D | 0.3 | 100000 | 333333.3333
FORMALETA MADERA |  |  |  | M2 | 1.44 | 32000 | 22222.2222
[6 empty] | SUBTOTAL | 720121
3. TRANSPORTE
DESCRIPCIÓN |  | Volumen (m3) |  | Dist. (km) | M3/KM | Tarifa | V/TOTAL
0
[6 empty] | SUBTOTAL | 0
4. MANO DE OBRA | [9 empty] | 2372513.13
NUM | DESCRIPCIÓN | UNIDAD | V/UNITARIO | Factor Prestacional | JORNAL | Rendimiento | V/TOTAL
1 | Cuadrilla 4: Ofic. + 4 Ayud. | DIA | 353502.5 | 1.7483 | 618028.4207 | 0.25489 | 2424650.9656 | 1674000
[6 empty] | SUBTOTAL | 2424651
[5 empty] | COSTOS DIRECTOS |  | 7987563 | 8479564 | -492001
ELABORÓ: | LUIS GUILLERMO DEVIA MONTES |  |  |  | REVISÓ: | MAURICIO BONILLA TIAFFI
| M.P. 70202-395672 TLM |  |  |  |  | M.P 19202-81143
| Ingeniero Civil |  |  |  |  | Interventor

## POZO 1.50 A 2M
ANÁLISIS DE PRECIOS UNITARIOS
ITEM: | 2,4,2 |  |  |  |  | UNIDAD: | UND
Construcción de pozo de inspección a todo costo, en concreto impermeabilizado de 4000 PSI de resistencia a los 28 días, espesor de 0,20 m. Incluye: formaleta, producción, mezcla, vaciado, desencofrado, cañuelas pulidas en concreto puro. De menos de 2 m. desde la cota batea del tubo a la cota rasante, no llevara cono de reducción y se rematará con una placa en concreto de espesor 0,25 m con suministro e instalación de aro base y tapa HF de seguridad tráfico pesado. tendra diámetro interno 1,50 m y diametro externo de 1,9m. mano de obra, curado, desencofrada, equipo, herramientas, transporte de concreto y todo lo relacionado para la correcta ejecución de la obra. no incluye refuerzo en acero.
1. MATERIALES
DESCRIPCIÓN |  |  |  | UNIDAD | CANTIDAD | V/UNITARIO | V/TOTAL
Concreto impermeabilizado de 4000 Psi |  |  |  | M3 | 3.7028 | 756728 | 2801982 |  | 2.51 | 1720390 | 1081592
TAPA PARA POZO DE SEGURIDAD TRAFICO PESADO |  |  |  | UND | 1 | 850000 | 850000 |  |  | 350000 | 500000
ADHESIVO EPOXICO 300ML PARA ANCLAJES DE RÁPIDO CURADO. SIKA ANCHORFIX-2 |  |  |  | UN | 0.3 | 133900 | 40170 |  |  | 53000 | -12830
[6 empty] | SUBTOTAL | 3692152 |  |  | 2348837 | 1343315
2. MAQUINARIA Y EQUIPO
DESCRIPCIÓN |  |  |  | UNIDAD | Rendimiento | V/UNITARIO | V/TOTAL
HERRAMIENTA MENOR |  |  |  | %MO | 5% | 1764540 | 88227
VIBRADOR PARA CONCRETO |  |  |  | D | 2 | 70000 | 35000
TALADRO |  |  |  | D | 1 | 40000 | 40000
GENERADOR ELÉCTRICO. INCLUYE COMBUSTIBLE |  |  |  | D | 1 | 90000 | 90000
FORMALETA CONCRETO PARA POZO INTERNA Y EXTERNA |  |  |  | D | 0.8 | 100000 | 125000
FORMALETA MADERA |  |  |  | M2 | 1.452 | 32000 | 22038.5675
[6 empty] | SUBTOTAL | 400266
3. TRANSPORTE
DESCRIPCIÓN |  | Volumen (m3) |  | Dist. (km) | M3/KM | Tarifa | V/TOTAL
0
[6 empty] | SUBTOTAL | 0
4. MANO DE OBRA
NUM | DESCRIPCIÓN | UNIDAD | V/UNITARIO | Factor Prestacional | JORNAL | Rendimiento | V/TOTAL
1 | Cuadrilla 4: Ofic. + 4 Ayud. | DIA | 353502.5 | 1.7483 | 618028.4207 | 0.35025 | 1764539.8764 | 1116000
[6 empty] | SUBTOTAL | 1764540
[5 empty] | COSTOS DIRECTOS |  | 5856958 | 6210302 | -353344
ELABORÓ: | LUIS GUILLERMO DEVIA MONTES |  |  |  | REVISÓ: | MAURICIO BONILLA TIAFFI
| M.P. 70202-395672 TLM |  |  |  |  | M.P 19202-81143
| Ingeniero Civil |  |  |  |  | Interventor

## POZO 1.50 A 4M
ANÁLISIS DE PRECIOS UNITARIOS
ITEM: | 2,4,3 |  |  |  |  | UNIDAD: | UND
Construcción de pozo de inspección a todo costo, en concreto impermeabilizado de 4000 PSI de resistencia a los 28 días, espesor de 0,20 m. Incluye: formaleta, producción, mezcla, vaciado, desencofrado, cañuelas pulidas en concreto puro. De 2,01m a 4,00m. desde la cota batea del tubo a la cota rasante, no llevara cono de reducción y se rematará con una placa en concreto de espesor 0,25 m con suministro e instalación de aro base y tapa HF de seguridad tráfico pesado. tendra diámetro interno 1,50 m y diametro externo de 1,9m , mano de obra, curado, desencofrada, equipo, herramientas, transporte de concreto y todo lo relacionado para la correcta ejecución de la obra. no incluye refuerzo en acero.
1. MATERIALES
DESCRIPCIÓN |  |  |  | UNIDAD | CANTIDAD | V/UNITARIO | V/TOTAL
Concreto impermeabilizado de 4000 Psi |  |  |  | M3 | 6.2098 | 756728 | 4699092 |  | 2.51 | 1720390 | 2978702
TAPA PARA POZO DE SEGURIDAD TRAFICO PESADO |  |  |  | UND | 1 | 850000 | 850000 |  |  | 350000 | 500000
ADHESIVO EPOXICO 300ML PARA ANCLAJES DE RÁPIDO CURADO. SIKA ANCHORFIX-2 |  |  |  | UN | 0.7 | 133900 | 93730 |  |  | 53000 | 40730
[6 empty] | SUBTOTAL | 5642822 |  |  | 2348837 | 3293985
2. MAQUINARIA Y EQUIPO
DESCRIPCIÓN |  |  |  | UNIDAD | Rendimiento | V/UNITARIO | V/TOTAL
HERRAMIENTA MENOR |  |  |  | %MO | 5% | 2519733 | 125986.65
VIBRADOR PARA CONCRETO |  |  |  | D | 2 | 70000 | 35000
TALADRO |  |  |  | D | 0.5 | 40000 | 80000
GENERADOR ELÉCTRICO. INCLUYE COMBUSTIBLE |  |  |  | D | 0.5 | 90000 | 180000
FORMALETA CONCRETO PARA POZO INTERNA Y EXTERNA |  |  |  | D | 0.3 | 100000 | 333333.3333
FORMALETA MADERA |  |  |  | M2 | 1.44 | 32000 | 22222.2222
[6 empty] | SUBTOTAL | 776542
3. TRANSPORTE
DESCRIPCIÓN |  | Volumen (m3) |  | Dist. (km) | M3/KM | Tarifa | V/TOTAL
0
[6 empty] | SUBTOTAL | 0
4. MANO DE OBRA
NUM | DESCRIPCIÓN | UNIDAD | V/UNITARIO | Factor Prestacional | JORNAL | Rendimiento | V/TOTAL
1 | Cuadrilla 4: Ofic. + 4 Ayud. | DIA | 353502.5 | 1.7483 | 618028.4207 | 0.24528 | 2519732.6488 | 1116000
[6 empty] | SUBTOTAL | 2519733
[5 empty] | COSTOS DIRECTOS |  | 8939097 | 9531892 | -592795
ELABORÓ: | LUIS GUILLERMO DEVIA MONTES |  |  |  | REVISÓ: | MAURICIO BONILLA TIAFFI
| M.P. 70202-395672 TLM |  |  |  |  | M.P 19202-81143
| Ingeniero Civil |  |  |  |  | Interventor

## SILLA YEE 8"
ANÁLISIS DE PRECIOS UNITARIOS
ITEM: | 1,5,11 |  |  |  |  | UNIDAD: | UND
Suministro e instalacion de Kit Silla Yee 8" x 6" de PVC para alcantarillados.
1. MATERIALES
DESCRIPCIÓN |  |  |  | UNIDAD | CANTIDAD | V/UNITARIO | V/TOTAL
KIT SILLA YEE PVC ALCANTARILLADO 8 X 6" 200MM |  |  |  | UN | 1 | 225612 | 225612
SELLANTE ELASTOMÉRICO CON BASE EN POLIURETANO, AUTONIVELANTE |  |  |  | UN | 0.4 | 62900 | 25160
HIDROSELLOS NOVAFORT 6" 160MM |  |  |  | UN | 1 | 6180 | 6180
[6 empty] | SUBTOTAL | 256952
2. MAQUINARIA Y EQUIPO
DESCRIPCIÓN |  |  |  | UNIDAD | Rendimiento | V/UNITARIO | V/TOTAL
PULIDORA MANUAL |  |  |  | D | 8 | 25000 | 3125
GENERADOR ELÉCTRICO. INCLUYE COMBUSTIBLE |  |  |  | D | 8 | 90000 | 11250
HERRAMIENTA MENOR |  |  |  | %MO | 5% | 48218.6603 | 2410.933
[6 empty] | SUBTOTAL | 16785.933
3. TRANSPORTE
DESCRIPCIÓN |  | Volumen (m3) |  | Dist. (km) | M3/KM | Tarifa | V/TOTAL
[6 empty] | SUBTOTAL | 0
4. MANO DE OBRA
NUM | DESCRIPCIÓN | UNIDAD | V/UNITARIO | Factor Prestacional | JORNAL | Rendimiento | V/TOTAL
1 | Cuadrilla 2: Ofic. + 2 Ayud. | DIA | 220642.5 | 1.7483 | 385749.2827 | 8 | 48218.6603
[6 empty] | SUBTOTAL | 48218.6603
[5 empty] | COSTOS DIRECTOS |  | 321957
ELABORÓ: | LUIS GUILLERMO DEVIA MONTES |  |  |  | REVISÓ: | MAURICIO BONILLA TIAFFI
| M.P. 70202-395672 TLM |  |  |  |  | M.P 19202-81143
| Ingeniero Civil |  |  |  |  | Interventor

## SILLA YEE 10"
ANÁLISIS DE PRECIOS UNITARIOS
ITEM: | 1,5,12 |  |  |  |  | UNIDAD: | UND
Suministro e instalacion de Kit Silla Yee 10" x 6" de PVC para alcantarillados.
1. MATERIALES
DESCRIPCIÓN |  |  |  | UNIDAD | CANTIDAD | V/UNITARIO | V/TOTAL
KIT SILLA YEE PVC ALCANTARILLADO 10 X 6" 250MM |  |  |  | UN | 1 | 255056 | 255056
SELLANTE ELASTOMÉRICO CON BASE EN POLIURETANO, AUTONIVELANTE |  |  |  | UN | 0.9 | 62900 | 56610
HIDROSELLOS NOVAFORT 6" 160MM |  |  |  | UN | 1 | 6180 | 6180
[6 empty] | SUBTOTAL | 317846
2. MAQUINARIA Y EQUIPO
DESCRIPCIÓN |  |  |  | UNIDAD | Rendimiento | V/UNITARIO | V/TOTAL
PULIDORA MANUAL |  |  |  | D | 8 | 25000 | 3125
GENERADOR ELÉCTRICO. INCLUYE COMBUSTIBLE |  |  |  | D | 8 | 90000 | 11250
HERRAMIENTA MENOR |  |  |  | %MO | 5% | 48218.6603 | 2410.933
[6 empty] | SUBTOTAL | 16785.933
3. TRANSPORTE
DESCRIPCIÓN |  |  |  | UNIDAD | Rendimiento | V/UNITARIO | V/TOTAL
0
0
[6 empty] | SUBTOTAL | 0
4. MANO DE OBRA
NUM | DESCRIPCIÓN | UNIDAD | V/UNITARIO | Factor Prestacional | JORNAL | Rendimiento | V/TOTAL
1 | Cuadrilla 2: Ofic. + 2 Ayud. | DIA | 220642.5 | 1.7483 | 385749.2827 | 8 | 48218.6603
[6 empty] | SUBTOTAL | 48218.6603
[5 empty] | COSTOS DIRECTOS |  | 382851
ELABORÓ:
| LUIS GUILLERMO DEVIA MONTES |  |  |  | REVISÓ: | MAURICIO BONILLA TIAFFI
| M.P. 70202-395672 TLM |  |  |  |  | M.P 19202-81143
| Ingeniero Civil |  |  |  |  | Interventor

## SILLA YEE 12"
ANÁLISIS DE PRECIOS UNITARIOS
ITEM: | 1,5,13 |  |  |  |  | UNIDAD: | UND
Suministro e instalacion de Kit Silla Yee 12" x 6" de PVC para alcantarillados.
1. MATERIALES
DESCRIPCIÓN |  |  |  | UNIDAD | CANTIDAD | V/UNITARIO | V/TOTAL
KIT SILLA YEE PVC ALCANTARILLADO 12 X 6" 315MM |  |  |  | UN | 1 | 384454 | 384454
SELLANTE ELASTOMÉRICO CON BASE EN POLIURETANO, AUTONIVELANTE |  |  |  | UN | 0.9 | 62900 | 56610
HIDROSELLOS NOVAFORT 6" 160MM |  |  |  | UN | 1 | 6180 | 6180
[6 empty] | SUBTOTAL | 447244
2. MAQUINARIA Y EQUIPO
DESCRIPCIÓN |  |  |  | UNIDAD | Rendimiento | V/UNITARIO | V/TOTAL
PULIDORA MANUAL |  |  |  | D | 7 | 25000 | 3571.4286
GENERADOR ELÉCTRICO. INCLUYE COMBUSTIBLE |  |  |  | D | 7 | 90000 | 12857.1429
HERRAMIENTA MENOR |  |  |  | %MO | 5% | 55107.0404 | 2755.352
[6 empty] | SUBTOTAL | 19183.9234
3. TRANSPORTE
DESCRIPCIÓN |  |  |  | UNIDAD | Rendimiento | V/UNITARIO | V/TOTAL
0
0
[6 empty] | SUBTOTAL | 0
4. MANO DE OBRA
NUM | DESCRIPCIÓN | UNIDAD | V/UNITARIO | Factor Prestacional | JORNAL | Rendimiento | V/TOTAL
1 | Cuadrilla 2: Ofic. + 2 Ayud. | DIA | 220642.5 | 1.7483 | 385749.2827 | 7 | 55107.0404
[6 empty] | SUBTOTAL | 55107.0404
[5 empty] | COSTOS DIRECTOS |  | 521535
ELABORÓ:
| LUIS GUILLERMO DEVIA MONTES |  |  |  | REVISÓ: | MAURICIO BONILLA TIAFFI
| M.P. 70202-395672 TLM |  |  |  |  | M.P 19202-81143
| Ingeniero Civil |  |  |  |  | Interventor

## SILLA YEE 16"
ANÁLISIS DE PRECIOS UNITARIOS
ITEM: | 1,5,14 |  |  |  |  | UNIDAD: | UND
Suministro e instalacion Silla Yee 16" x 6" de PVC para alcantarillados.
1. MATERIALES
DESCRIPCIÓN |  |  |  | UNIDAD | CANTIDAD | V/UNITARIO | V/TOTAL
SILLA YEE PVC ALCANTARILLADO 16 X 6" 400MM |  |  |  | UN | 1 | 431600 | 431600
SELLANTE ELASTOMÉRICO CON BASE EN POLIURETANO, AUTONIVELANTE |  |  |  | UN | 0.9 | 62900 | 56610
HIDROSELLOS NOVAFORT 6" 160MM |  |  |  | UN | 1 | 6180 | 6180
ABRAZADERA INOXIDABLE KIT SILLA YEE 400MM |  |  |  | UN | 1 | 68000 | 68000
0
[6 empty] | SUBTOTAL | 562390
2. MAQUINARIA Y EQUIPO
DESCRIPCIÓN |  |  |  | UNIDAD | Rendimiento | V/UNITARIO | V/TOTAL
PULIDORA MANUAL |  |  |  | D | 7 | 25000 | 3571.4286
GENERADOR ELÉCTRICO. INCLUYE COMBUSTIBLE |  |  |  | D | 7 | 90000 | 12857.1429
HERRAMIENTA MENOR |  |  |  | %MO | 5% | 71698.4074 | 3584.9204
[6 empty] | SUBTOTAL | 20013.4918
3. TRANSPORTE
DESCRIPCIÓN |  | Volumen (m3) |  | Dist. (km) | M3/KM | Tarifa | V/TOTAL
0
[6 empty] | SUBTOTAL | 0
4. MANO DE OBRA
NUM | DESCRIPCIÓN | UNIDAD | V/UNITARIO | Factor Prestacional | JORNAL | Rendimiento | V/TOTAL
1 | Cuadrilla 3: Ofic. + 3 Ayud. | DIA | 287072.5 | 1.7483 | 501888.8517 | 7 | 71698.4074
[6 empty] | SUBTOTAL | 71698.4074
[5 empty] | COSTOS DIRECTOS |  | 654102
ELABORÓ: | LUIS GUILLERMO DEVIA MONTES |  |  |  | REVISÓ: | MAURICIO BONILLA TIAFFI
| M.P. 70202-395672 TLM |  |  |  |  | M.P 19202-81143
| Ingeniero Civil |  |  |  |  | Interventor

## SILLA YEE 16"x10
ANÁLISIS DE PRECIOS UNITARIOS
ITEM: | 2,3,4 |  |  |  |  | UNIDAD: | UND
Suministro e instalacion Silla Yee 16" x 10" de PVC para alcantarillados.
1. MATERIALES
DESCRIPCIÓN |  |  |  | UNIDAD | CANTIDAD | V/UNITARIO | V/TOTAL
SILLA YEE PVC ALCANTARILLADO 16 X 10" 400MM |  |  |  | UN | 1 | 431600 | 431600
SELLANTE ELASTOMÉRICO CON BASE EN POLIURETANO, AUTONIVELANTE |  |  |  | UN | 0.9 | 62900 | 56610
HIDROSELLOS NOVAFORT 10" 250MM |  |  |  | UN | 1 | 20734 | 20734
ABRAZADERA INOXIDABLE KIT SILLA YEE 400MM |  |  |  | UN | 1 | 68000 | 68000
0
[6 empty] | SUBTOTAL | 576944
2. MAQUINARIA Y EQUIPO
DESCRIPCIÓN |  |  |  | UNIDAD | Rendimiento | V/UNITARIO | V/TOTAL
PULIDORA MANUAL |  |  |  | D | 7 | 25000 | 3571.4286
GENERADOR ELÉCTRICO. INCLUYE COMBUSTIBLE |  |  |  | D | 7 | 90000 | 12857.1429
HERRAMIENTA MENOR |  |  |  | %MO | 5% | 71698.4074 | 3584.9204
[6 empty] | SUBTOTAL | 20013.4918
3. TRANSPORTE
DESCRIPCIÓN |  | Volumen (m3) |  | Dist. (km) | M3/KM | Tarifa | V/TOTAL
0
[6 empty] | SUBTOTAL | 0
4. MANO DE OBRA
NUM | DESCRIPCIÓN | UNIDAD | V/UNITARIO | Factor Prestacional | JORNAL | Rendimiento | V/TOTAL
1 | Cuadrilla 3: Ofic. + 3 Ayud. | DIA | 287072.5 | 1.7483 | 501888.8517 | 7 | 71698.4074
[6 empty] | SUBTOTAL | 71698.4074
[5 empty] | COSTOS DIRECTOS |  | 668656
ELABORÓ: | LUIS GUILLERMO DEVIA MONTES |  |  |  | REVISÓ: | MAURICIO BONILLA TIAFFI
| M.P. 70202-395672 TLM |  |  |  |  | M.P 19202-81143
| Ingeniero Civil |  |  |  |  | Interventor

## SILLA YEE 24" x10
ANÁLISIS DE PRECIOS UNITARIOS
ITEM: | 2,3,5 |  |  |  |  | UNIDAD: | UND
Suministro e instalacion Silla Yee 24" x 10" de PVC para alcantarillados.
1. MATERIALES
DESCRIPCIÓN |  |  |  | UNIDAD | CANTIDAD | V/UNITARIO | V/TOTAL
SILLA YEE PVC ALCANTARILLADO 24 X 10" |  |  |  | UN | 1 | 657700 | 657700
SELLANTE ELASTOMÉRICO CON BASE EN POLIURETANO, AUTONIVELANTE |  |  |  | UN | 1.2 | 62900 | 75480
HIDROSELLOS NOVAFORT 10" 250MM |  |  |  | UN | 1 | 20734 | 20734
ABRAZADERA INOXIDABLE KIT SILLA YEE 400MM |  |  |  | UN | 1 | 68000 | 68000
[6 empty] | SUBTOTAL | 821914
2. MAQUINARIA Y EQUIPO
DESCRIPCIÓN |  |  |  | UNIDAD | Rendimiento | V/UNITARIO | V/TOTAL
PULIDORA MANUAL |  |  |  | D | 6 | 25000 | 4166.6667
GENERADOR ELÉCTRICO. INCLUYE COMBUSTIBLE |  |  |  | D | 6 | 90000 | 15000
HERRAMIENTA MENOR |  |  |  | %MO | 5% | 83648.142 | 4182.4071
[6 empty] | SUBTOTAL | 23349.0738
3. TRANSPORTE
DESCRIPCIÓN |  | Volumen (m3) |  | Dist. (km) | M3/KM | Tarifa | V/TOTAL
0
[6 empty] | SUBTOTAL | 0
4. MANO DE OBRA
NUM | DESCRIPCIÓN | UNIDAD | V/UNITARIO | Factor Prestacional | JORNAL | Rendimiento | V/TOTAL
1 | Cuadrilla 3: Ofic. + 3 Ayud. | DIA | 287072.5 | 1.7483 | 501888.8517 | 6 | 83648.142
[6 empty] | SUBTOTAL | 83648.142
[5 empty] | COSTOS DIRECTOS |  | 928911
ELABORÓ: | LUIS GUILLERMO DEVIA MONTES |  |  |  | REVISÓ: | MAURICIO BONILLA TIAFFI
| M.P. 70202-395672 TLM |  |  |  |  | M.P 19202-81143
| Ingeniero Civil |  |  |  |  | Interventor

## CAJILLA .60
ANÁLISIS DE PRECIOS UNITARIOS
ITEM: | 1,5,8 |  |  |  |  | UNIDAD: | UND
Suministro e Instalación de Cajilla domiciliaria para alcantarillado a todo costo en concreto reforzado impermeabilizado de 4000 PSI de dimensión de 0.6 X 0.6 X 0.6 m. libres, espesor de 0.14 m. Tapa en concreto reforzado de E=0,07 m en hierro de 3/8" separados cada 0.15 m. en ambos sentidos. Superficie y cañuela esmaltadas en concreto puro. Incluye: producción, formaleta, vaciado, desencofrado y todo lo necesario para la correcta ejecución de la obra. SIN PAÑETE. No incluye refuerzo en acero.
1. MATERIALES
DESCRIPCIÓN |  |  |  | UNIDAD | CANTIDAD | V/UNITARIO | V/TOTAL
Concreto impermeabilizado de 4000 Psi |  |  |  | M3 | 0.54566 | 756728 | 412919.2274 |  | 0.3535 | 123.9
4.2
0.168
[6 empty] | SUBTOTAL | 412919.2274
2. MAQUINARIA Y EQUIPO
DESCRIPCIÓN |  |  |  | UNIDAD | Rendimiento | Tarifa | V/TOTAL
VIBRADOR PARA CONCRETO |  |  |  | D | 3 | 70000 | 23333.3333
HERRAMIENTA MENOR |  |  |  | %MO | 5% | 224674.7615 | 11233.7381
FORMALETA MADERA |  |  |  | M2 | 1.28 | 32000 | 40960
[6 empty] | SUBTOTAL | 75527.0714
3. TRANSPORTE
DESCRIPCIÓN |  | Volumen (m3) |  | Dist. (km) | M3/KM | Tarifa | V/TOTAL
[6 empty] | SUBTOTAL | 0 |  |  | 336835
4. MANO DE OBRA
NUM | DESCRIPCIÓN | UNIDAD | V/UNITARIO | Factor Prestacional | JORNAL | Rendimiento | V/TOTAL |  |  | 348624.225
1 | Cuadrilla 3: Ofic. + 3 Ayud. | DIA | 154212.5 | 1.7483 | 269609.7137 | 1.2 | 224674.7615
[6 empty] | SUBTOTAL | 224674.7615
[5 empty] | COSTOS DIRECTOS |  | 713121 | 332560
ELABORÓ: | LUIS GUILLERMO DEVIA MONTES |  |  |  | REVISÓ: | MAURICIO BONILLA TIAFFI
| M.P. 70202-395672 TLM |  |  |  |  | M.P 19202-81143
| Ingeniero Civil |  |  |  |  | Interventor

## CAJILLA 1.2
ANÁLISIS DE PRECIOS UNITARIOS
ITEM: | 1,5,9 |  |  |  |  | UNIDAD: | UND
Suministro e Instalación de Cajilla domiciliaria para alcantarillado a todo costo en concreto reforzado impermeabilizado de 4000 PSI de dimensión de 0.6 X 0.6 X 1.2 m. libres, espesor de 0.14 m. Tapa en concreto reforzado de E=0,07 m en hierro de 3/8" separados cada 0.15 m. en ambos sentidos. Superficie y cañuela esmaltadas en concreto puro. Incluye: producción, formaleta, vaciado, desencofrado y todo lo necesario para la correcta ejecución de la obra. SIN PAÑETE. No incluye refuerzo en acero.
1. MATERIALES
DESCRIPCIÓN |  |  |  | UNIDAD | CANTIDAD | V/UNITARIO | V/TOTAL
Concreto impermeabilizado de 4000 Psi |  |  |  | M3 | 0.80674 | 756728 | 610479.7198
[6 empty] | SUBTOTAL | 610479.7198
2. MAQUINARIA Y EQUIPO
DESCRIPCIÓN |  |  |  | UNIDAD | Rendimiento | Tarifa | V/TOTAL
VIBRADOR PARA CONCRETO |  |  |  | D | 2 | 70000 | 35000
HERRAMIENTA MENOR |  |  |  | %MO | 5% | 299566.3486 | 14978.3174
FORMALETA MADERA |  |  |  | M2 | 1.92 | 32000 | 61440
[6 empty] | SUBTOTAL | 111418.3174
3. TRANSPORTE
DESCRIPCIÓN |  | Volumen (m3) |  | Dist. (km) | M3/KM | Tarifa | V/TOTAL
[6 empty] | SUBTOTAL | 0
4. MANO DE OBRA
NUM | DESCRIPCIÓN | UNIDAD | V/UNITARIO | Factor Prestacional | JORNAL | Rendimiento | V/TOTAL
1 | Cuadrilla 3: Ofic. + 3 Ayud. | DIA | 154212.5 | 1.7483 | 269609.7137 | 0.9 | 299566.3486
[6 empty] | SUBTOTAL | 299566.3486
[5 empty] | COSTOS DIRECTOS |  | 1021464
ELABORÓ: | LUIS GUILLERMO DEVIA MONTES |  |  |  | REVISÓ: | MAURICIO BONILLA TIAFFI
| M.P. 70202-395672 TLM |  |  |  |  | M.P 19202-81143
| Ingeniero Civil |  |  |  |  | Interventor

## union 6"
ANÁLISIS DE PRECIOS UNITARIOS
ITEM: | 1,5,15 |  |  |  |  | UNIDAD: | UND
suministro e instalación de unión para alcantarillado PVC D=6” 160mm. Incluye sellante e hidrosellos 6” 160mm
1. MATERIALES
DESCRIPCIÓN |  |  |  | UNIDAD | CANTIDAD | V/UNITARIO | V/TOTAL
UNIÓN ALCANTARILLADO PVC D=6" 160MM |  |  |  | UN | 1 | 48000 | 48000
SELLANTE ELASTOMÉRICO CON BASE EN POLIURETANO, AUTONIVELANTE |  |  |  | UN | 0.1 | 62900 | 6290
HIDROSELLOS NOVAFORT 6" 160MM |  |  |  | UN | 1 | 6180 | 6180
[6 empty] | SUBTOTAL | 60470
2. MAQUINARIA Y EQUIPO
DESCRIPCIÓN |  |  |  | UNIDAD | Rendimiento | V/UNITARIO | V/TOTAL
HERRAMIENTA MENOR |  |  |  | %MO | 5% | 15429.9713 | 771.4986
[6 empty] | SUBTOTAL | 771.4986
3. TRANSPORTE
DESCRIPCIÓN |  | Volumen (m3) |  | Dist. (km) | M3/KM | Tarifa | V/TOTAL
0
[6 empty] | SUBTOTAL | 0
4. MANO DE OBRA
NUM | DESCRIPCIÓN | UNIDAD | V/UNITARIO | Factor Prestacional | JORNAL | Rendimiento | V/TOTAL
1 | Cuadrilla 2: Ofic. + 2 Ayud. | DIA | 220642.5 | 1.7483 | 385749.2827 | 25 | 15429.9713 | 8825.7
[6 empty] | SUBTOTAL | 15429.9713
[5 empty] | COSTOS DIRECTOS |  | 76671
ELABORÓ: | LUIS GUILLERMO DEVIA MONTES |  |  |  | REVISÓ: | MAURICIO BONILLA TIAFFI
| M.P. 70202-395672 TLM |  |  |  |  | M.P 19202-81143
| Ingeniero Civil |  |  |  |  | Interventor

## codo 45°
ANÁLISIS DE PRECIOS UNITARIOS
ITEM: | 1,5,17 |  |  |  |  | UNIDAD: | UND
suministro e instalación de codo 45° para alcantarillado PVC D=6” 160mm. Incluye sellante e hidrosellos 6” 160mm
1. MATERIALES
DESCRIPCIÓN |  |  |  | UNIDAD | CANTIDAD | V/UNITARIO | V/TOTAL
CODO 45 PVC ALCANTARILLADO 6" 160MM |  |  |  | UN | 1 | 82736 | 82736
SELLANTE ELASTOMÉRICO CON BASE EN POLIURETANO, AUTONIVELANTE |  |  |  | UN | 0.1 | 62900 | 6290
HIDROSELLOS NOVAFORT 6" 160MM |  |  |  | UN | 1 | 6180 | 6180
[6 empty] | SUBTOTAL | 95206
2. MAQUINARIA Y EQUIPO
DESCRIPCIÓN |  |  |  | UNIDAD | Rendimiento | V/UNITARIO | V/TOTAL
HERRAMIENTA MENOR |  |  |  | %MO | 5% | 15429.9713 | 771.4986
[6 empty] | SUBTOTAL | 771.4986
3. TRANSPORTE
DESCRIPCIÓN |  | Volumen (m3) |  | Dist. (km) | M3/KM | Tarifa | V/TOTAL
0
[6 empty] | SUBTOTAL | 0
4. MANO DE OBRA
NUM | DESCRIPCIÓN | UNIDAD | V/UNITARIO | Factor Prestacional | JORNAL | Rendimiento | V/TOTAL
1 | Cuadrilla 2: Ofic. + 2 Ayud. | DIA | 220642.5 | 1.7483 | 385749.2827 | 25 | 15429.9713 | 8825.7
[6 empty] | SUBTOTAL | 15429.9713
[5 empty] | COSTOS DIRECTOS |  | 111407
ELABORÓ: | LUIS GUILLERMO DEVIA MONTES |  |  |  | REVISÓ: | MAURICIO BONILLA TIAFFI
| M.P. 70202-395672 TLM |  |  |  |  | M.P 19202-81143
| Ingeniero Civil |  |  |  |  | Interventor

## ACERO
ANÁLISIS DE PRECIOS UNITARIOS
ITEM: | 1,6,5 | 2,5,4 |  |  |  | UNIDAD: | UND
Suministro, corte, figurado y armado de acero de 60.000 PSI para refuerzo de estructuras en concreto.
1. MATERIALES
DESCRIPCIÓN |  |  |  | UNIDAD | CANTIDAD | V/UNITARIO | V/TOTAL
ACERO DE REFUERZO 60000 PSI |  |  |  | KG | 1.1 | 4415 | 4856.5 |  | 250 PESOS | TRANSPORTE POR KG
ALAMBRE NEGRO No. 18 |  |  |  | KG | 0.055 | 8600 | 473
[6 empty] | SUBTOTAL | 5329.5
2. MAQUINARIA Y EQUIPO
DESCRIPCIÓN |  |  |  | UNIDAD | Rendimiento | Tarifa/Hora | V/TOTAL
PULIDORA MANUAL |  |  |  | D | 120 | 25000 | 208.3333
GENERADOR ELÉCTRICO. INCLUYE COMBUSTIBLE |  |  |  | D | 120 | 90000 | 750
Herramienta menor % |  |  |  | %MO | 5% | 1800.0004 | 90
[6 empty] | SUBTOTAL | 1048.3334
3. TRANSPORTE
DESCRIPCIÓN |  | UNIDAD |  |  | CANTIDAD | Tarifa | V/TOTAL
VIAJE TRANSPORTE EN CAMION |  | UN |  |  | 0.00066667 | 300000 | 200
[6 empty] | SUBTOTAL | 200
4. MANO DE OBRA
NUM | DESCRIPCIÓN | UNIDAD | V/UNITARIO | Factor Prestacional | JORNAL | Rendimiento | V/TOTAL
1 | 1 OFIC. + 2 AYUD. | DIA | 220642.5 | 1.7483 | 385749.2827 | 214.3051 | 1800.0004 | 1029.5718 |  | 11851
[6 empty] | SUBTOTAL | 1800.0004 |  |  | 12265.785
[5 empty] | COSTOS DIRECTOS |  | 8378
ELABORÓ: | LUIS GUILLERMO DEVIA MONTES |  |  |  | REVISÓ: | MAURICIO BONILLA TIAFFI
| M.P. 70202-395672 TLM |  |  |  |  | M.P 19202-81143
| Ingeniero Civil |  |  |  |  | Interventor

## REP. ANDEN
ANÁLISIS DE PRECIOS UNITARIOS
ITEM: | 1,5,10 |  |  |  |  | UNIDAD: | M2
Reposicion de anden. Incluye corte, rotura, recoleccion de escombros y alistado en concreto de 3000 psi. Incluye transporte de concreto.
1. MATERIALES
DESCRIPCIÓN |  |  |  | UNIDAD | CANTIDAD | V/UNITARIO | V/TOTAL
Concreto de 3000 Psi |  |  |  | M3 | 0.0735 | 654749 | 48124.0515
[6 empty] | SUBTOTAL | 48124.0515
2. MAQUINARIA Y EQUIPO
DESCRIPCIÓN |  |  |  | UNIDAD | Rendimiento | Tarifa | V/TOTAL
HERRAMIENTA MENOR |  |  |  | %MO | 5% | 32145.7736 | 1607.2887
CORTADORA DE PAVIMENTO INCLUYE COMBUSTIBLE |  |  |  | D | 12 | 70000 | 5833.3333
GENERADOR ELÉCTRICO. INCLUYE COMBUSTIBLE |  |  |  | D | 12 | 90000 | 7500
MARTILLO DEMOLEDOR 90 LB |  |  |  | D | 12 | 95000 | 7916.6667
[6 empty] | SUBTOTAL | 22857
3. TRANSPORTE
DESCRIPCIÓN |  | Volumen (m3) |  | Dist. (km) | M3/KM | Tarifa | V/TOTAL
0
0
[6 empty] | SUBTOTAL | 0
4. MANO DE OBRA
NUM | DESCRIPCIÓN | UNIDAD | V/UNITARIO | Factor Prestacional | JORNAL | Rendimiento | V/TOTAL
1 | Cuadrilla 2: Ofic. + 2 Ayud. | DIA | 220642.5 | 1.7483 | 385749.2827 | 12 | 32145.7736
[6 empty] | SUBTOTAL | 32145.7736
[5 empty] | COSTOS DIRECTOS |  | 103127
ELABORÓ: | LUIS GUILLERMO DEVIA MONTES |  |  |  | REVISÓ: | MAURICIO BONILLA TIAFFI
| M.P. 70202-395672 TLM |  |  |  |  | M.P 19202-81143
| Ingeniero Civil |  |  |  |  | Interventor

## CORTE PAVI.
ANÁLISIS DE PRECIOS UNITARIOS
ITEM: | 1,6,1 | 2,5,1 |  |  |  | UNIDAD: | M2
Corte, rotura de pavimento rigido, recoleccion de escombros, incluye: cortadora de disco, compresor, herramienta menor, materiales, mano de obra y todo lo necesario para la correcta ejecución de la obra. No incluye transporte
1. MATERIALES
DESCRIPCIÓN |  |  |  | UNIDAD | CANTIDAD | V/UNITARIO | V/TOTAL
AGUA |  |  |  | LT | 60 | 0 | 0
0
[6 empty] | SUBTOTAL | 0
2. MAQUINARIA Y EQUIPO
DESCRIPCIÓN |  |  |  | UNIDAD | Rendimiento | V/UNITARIO | V/TOTAL
HERRAMIENTA MENOR |  |  |  | %MO | 5% | 68399.175 | 3419.9588
CORTADORA DE PAVIMENTO INCLUYE COMBUSTIBLE |  |  |  | D | 6 | 70000 | 11666.6667
MARTILLO DEMOLEDOR 90 LB |  |  |  | D | 6 | 95000 | 15833.3333
[6 empty] | SUBTOTAL | 30919.9587
3. TRANSPORTE
DESCRIPCIÓN |  | Volumen (m3) |  | Dist. (km) | M3/KM | Tarifa | V/TOTAL
[6 empty] | SUBTOTAL | 0
4. MANO DE OBRA
NUM | DESCRIPCIÓN | UNIDAD | V/UNITARIO | Factor Prestacional | JORNAL | Rendimiento | V/TOTAL
1 | Cuadrilla 2: Ofic. + 2 Ayud. | DIA | 220642.5 | 1.86 | 410395.05 | 6 | 68399.175
[6 empty] | SUBTOTAL | 68399.175
[5 empty] | COSTOS DIRECTOS |  | 99319
ELABORÓ: | LUIS GUILLERMO DEVIA MONTES |  |  |  | REVISÓ: | MAURICIO BONILLA TIAFFI
| M.P. 70202-395672 TLM |  |  |  |  | M.P 19202-81143
| Ingeniero Civil |  |  |  |  | Interventor

## MR-40
ANÁLISIS DE PRECIOS UNITARIOS
ITEM: | 1,6,2 | 2,5,2 |  |  |  | UNIDAD: | M2
Reposición de pavimento rígido en concreto MR-40 e=0.20m acelerado a 3 días con aplicación de antisol y construcción de juntas de dilatación. Incluye: herramienta menor, materiales, mano de obra, transporte de concreto y todo lo necesario para la correcta ejecución de la obra. No incluye refuerzo en acero.
1. MATERIALES
DESCRIPCIÓN |  |  |  | UNIDAD | CANTIDAD | V/UNITARIO | V/TOTAL
CONCRETO MR-40 ACELERADO 3 DIAS |  |  |  | M3 | 0.21 | 659260 | 138445 |  | 2.51
ANTISOL |  |  |  | KG | 1.4 | 20350 | 28490
SIKAROAD (COLA DE RATON) PARA SELLO DE JUNTAS |  |  |  | ML | 1 | 1236 | 1236
SELLANTE ELASTOMÉRICO CON BASE EN POLIURETANO, AUTONIVELANTE |  |  |  | UN | 0.22 | 62900 | 13838 |  |  | 0.21
[6 empty] | SUBTOTAL | 182009
2. MAQUINARIA Y EQUIPO
DESCRIPCIÓN |  |  |  | UNIDAD | Rendimiento | Tarifa | V/TOTAL
GENERADOR ELÉCTRICO. INCLUYE COMBUSTIBLE |  |  |  | D | 20 | 90000 | 4500
HERRAMIENTA MENOR |  |  |  | % | 5% | 42515 | 2125.75
TALADRO |  |  |  | D | 20 | 40000 | 2000
VIBRADOR PARA CONCRETO |  |  |  | D | 20 | 70000 | 3500
CORTADORA DE PAVIMENTO INCLUYE COMBUSTIBLE |  |  |  | D | 12 | 70000 | 5833.3333
FORMALETA |  |  |  | D | 20 | 80000 | 4000
CEPILLO TEXTURIZADOR Y LLANA METALICA |  |  |  | D | 20 | 80000 | 4000
[6 empty] | SUBTOTAL | 25959
24.8
3. TRANSPORTE
DESCRIPCIÓN |  | Volumen (m3) |  | Dist. (km) | M3/KM | Tarifa | V/TOTAL
TRANSPORTE |  | 0.21 |  | 33 | 6.93 | 2200 | 15246
[6 empty] | SUBTOTAL | 15246
4. MANO DE OBRA
NUM | DESCRIPCIÓN | UNIDAD | V/UNITARIO | Factor Prestacional | JORNAL | Rendimiento | V/TOTAL
1 | Cuadrilla 5: Ofic. + 6 Ayud. | DIA | 486362.5 | 1.7483 | 850307.5587 | 20 | 42515.3779 |  |  | 1928007.63
[6 empty] | SUBTOTAL | 42515 |  |  | 1995487.897
[5 empty] | COSTOS DIRECTOS |  | 265729 | 326141 | 60412
1729758.897
ELABORÓ: | LUIS GUILLERMO DEVIA MONTES |  |  |  | REVISÓ: | MAURICIO BONILLA TIAFFI
| M.P. 70202-395672 TLM |  |  |  |  | M.P 19202-81143
| Ingeniero Civil |  |  |  |  | Interventor

## DEMOLICION DE CAJILLA
ANÁLISIS DE PRECIOS UNITARIOS
ITEM: | 1,6,3 |  |  |  |  | UNIDAD: | M2
Demolicion de cajilla domiciliaria existente. Incluye cajillas construidas en mamposteria y/o concreto de medidas variables.
1. MATERIALES
DESCRIPCIÓN |  |  |  | UNIDAD | CANTIDAD | V/UNITARIO | V/TOTAL
0
[6 empty] | SUBTOTAL | 0
2. MAQUINARIA Y EQUIPO
DESCRIPCIÓN |  |  |  | UNIDAD | Rendimiento | Tarifa | V/TOTAL
HERRAMIENTA MENOR |  |  |  | %MO | 5% | 192875 | 9643.75
MARTILLO DEMOLEDOR 90 LB |  |  |  | D | 2 | 95000 | 47500
GENERADOR ELÉCTRICO. INCLUYE COMBUSTIBLE |  |  |  | D | 2 | 90000 | 45000
MINICARGADOR BOBCAT |  |  |  | H | 15 | 100000 | 6666.6667
[6 empty] | SUBTOTAL | 108810
3. TRANSPORTE
DESCRIPCIÓN |  | Volumen (m3) |  | Dist. (km) | M3/KM | Tarifa | V/TOTAL
[6 empty] | SUBTOTAL | 0
4. MANO DE OBRA
NUM | DESCRIPCIÓN | UNIDAD | V/UNITARIO | Factor Prestacional | JORNAL | Rendimiento | V/TOTAL
1 | 1 OFIC. + 2 AYUD. | DIA | 220642.5 | 1.7483 | 385749.2827 | 2 | 192874.6414 |  | 1928007.63
[6 empty] | SUBTOTAL | 192875 |  | 1995487.897
[5 empty] | COSTOS DIRECTOS |  | 301685 | 784566
1693802.897
ELABORÓ: | LUIS GUILLERMO DEVIA MONTES |  |  |  | REVISÓ: | MAURICIO BONILLA TIAFFI
| M.P. 70202-395672 TLM |  |  |  |  | M.P 19202-81143
| Ingeniero Civil |  |  |  |  | Interventor

## DEMOLICION DE POZO
ANÁLISIS DE PRECIOS UNITARIOS
ITEM: | 1,6,4 |  |  |  |  | UNIDAD: | M2
Demolicion de pozo existente. Incluye pozos construidos en mamposteria y/o concreto de medidas variables.
1. MATERIALES
DESCRIPCIÓN |  |  |  | UNIDAD | CANTIDAD | V/UNITARIO | V/TOTAL
0
[6 empty] | SUBTOTAL | 0
2. MAQUINARIA Y EQUIPO
DESCRIPCIÓN |  |  |  | UNIDAD | Rendimiento | Tarifa | V/TOTAL
HERRAMIENTA MENOR |  |  |  | %MO | 5% | 385749 | 19287.45
MARTILLO DEMOLEDOR 90 LB |  |  |  | H | 1 | 95000 | 95000
GENERADOR ELÉCTRICO. INCLUYE COMBUSTIBLE |  |  |  | H | 1 | 90000 | 90000
MINICARGADOR BOBCAT |  |  |  | H | 15 | 100000 | 6666.6667
[6 empty] | SUBTOTAL | 210954
3. TRANSPORTE
DESCRIPCIÓN |  | Volumen (m3) |  | Dist. (km) | M3/KM | Tarifa | V/TOTAL
[6 empty] | SUBTOTAL | 0
4. MANO DE OBRA
NUM | DESCRIPCIÓN | UNIDAD | V/UNITARIO | Factor Prestacional | JORNAL | Rendimiento | V/TOTAL
1 | 1 Ofic + 2 ayudantes | DIA | 220642.5 | 1.7483 | 385749.2827 | 1 | 385749.2827 |  | 1928007.63
[6 empty] | SUBTOTAL | 385749 |  | 1995487.897
[5 empty] | COSTOS DIRECTOS |  | 596703 | 784566
1398784.897
ELABORÓ: | LUIS GUILLERMO DEVIA MONTES |  |  |  | REVISÓ: | MAURICIO BONILLA TIAFFI
| M.P. 70202-395672 TLM |  |  |  |  | M.P 19202-81143
| Ingeniero Civil |  |  |  |  | Interventor

## CTO 4000 PARA ESTRUCTURAS
ANÁLISIS DE PRECIOS UNITARIOS
ITEM: | 2,5,3 |  |  |  |  | UNIDAD: | M3
Concreto impermeabilizado de 4000 psi para cabezote de descole, reposicion de sardinel y otras estructuras. Incluye transporte de concreto. No incluye acero de refuerzo.
1. MATERIALES
DESCRIPCIÓN |  |  |  | UNIDAD | CANTIDAD | V/UNITARIO | V/TOTAL
Concreto impermeabilizado de 4000 Psi |  |  |  | KG | 1.05 | 756728 | 794564 | 2.51
0
0
0
0
[6 empty] | SUBTOTAL | 794564
2. MAQUINARIA Y EQUIPO
DESCRIPCIÓN |  |  |  | UNIDAD | Rendimiento | Tarifa | V/TOTAL
FORMALETA MADERA |  |  |  | M2 | 0.4 | 32000 | 80000
HERRAMIENTA MENOR |  |  |  | %MO | 5% | 206009 | 10300.45
VIBRADOR PARA CONCRETO |  |  |  | D | 4 | 70000 | 17500
[6 empty] | SUBTOTAL | 107800
3. TRANSPORTE
DESCRIPCIÓN |  | Volumen (m3) |  | Dist. (km) | M3/KM | Tarifa | V/TOTAL
[6 empty] | SUBTOTAL | 0
4. MANO DE OBRA
NUM | DESCRIPCIÓN | UNIDAD | V/UNITARIO | Factor Prestacional | JORNAL | Rendimiento | V/TOTAL
1 | Cuadrilla 4: Ofic. + 4 Ayud. | DIA | 353502.5 | 1.7483 | 618028.4207 | 3 | 206009.4736
[6 empty] | SUBTOTAL | 206009
[5 empty] | COSTOS DIRECTOS |  | 1108373
ELABORÓ: | LUIS GUILLERMO DEVIA MONTES |  |  |  | REVISÓ: | MAURICIO BONILLA TIAFFI
| M.P. 70202-395672 TLM |  |  |  |  | M.P 19202-81143
| Ingeniero Civil |  |  |  |  | Interventor

## CARCAMO 6.41x0,6
ANÁLISIS DE PRECIOS UNITARIOS
ITEM: | 2,4,4 |  |  |  |  | UNIDAD: | UND
Construcion de carcamo de 6,41mx0.80 m ,en concreto de 4000 PSI impermeabilizado, espesor 0.15 m con rejilla en platina de 1 1/2"*1/4", marco en platina 1 1/2"*1/4" y contramarco en ángulo 2"*3/16". Incluye: formaleta, producción, mezcla, vaciado, transporte de concreto y desencofrado, sin pañete. No incluye acero de refuerzo.
1. MATERIALES
DESCRIPCIÓN |  |  |  | UNIDAD | CANTIDAD | V/UNITARIO | V/TOTAL
Concreto impermeabilizado 4000 PSI |  |  |  | M3 | 2.0815 | 756728 | 1575144.4666
Rejilla en acero ( 1 1/2"*1/4", marco en platina 1 1/2"*1/4" y contramarco en 2"*3/16") |  |  |  | m2 | 4.8 | 720000 | 3456000
SOLDADURA 6013*1/8 |  |  |  | KG | 12 | 23150 | 277800
ANTICORROSIVO |  |  |  | Gl | 0.6 | 96000 | 57600
[6 empty] | SUBTOTAL | 5366544.4666
2. MAQUINARIA Y EQUIPO
DESCRIPCIÓN |  |  |  | UNIDAD | Rendimiento | Tarifa/Hora | V/TOTAL
Herramienta menor % |  |  |  | %MO | 5% | 1545071.0519 | 77253.5526
EQUIPO DE SOLDADURA |  |  |  | D | 1 | 90000 | 90000
FORMALETA MADERA |  |  |  | M2 | 5 | 32000 | 6400
VIBRADOR PARA CONCRETO |  |  |  | D | 1 | 70000 | 70000
[6 empty] | SUBTOTAL | 166400
3. TRANSPORTE
DESCRIPCIÓN |  | Volumen (m3) |  | Dist. (km) | M3/KM | Tarifa | V/TOTAL
[6 empty] | SUBTOTAL | 0
4. MANO DE OBRA
NUM | DESCRIPCIÓN | UNIDAD | V/UNITARIO | Factor Prestacional | JORNAL | Rendimiento | V/TOTAL
1 | Cuadrilla 4: Ofic. + 4 Ayud. | DIA | 353502.5 | 1.7483 | 618028.4207 | 0.4 | 1545071.0519 | 11851
[6 empty] | SUBTOTAL | 1545071.0519 | 12265.785
[5 empty] | COSTOS DIRECTOS |  | 7078016
ELABORÓ: | LUIS GUILLERMO DEVIA MONTES |  |  |  | REVISÓ: | MAURICIO BONILLA TIAFFI
| M.P. 70202-395672 TLM |  |  |  |  | M.P 19202-81143
| Ingeniero Civil |  |  |  |  | Interventor

## SUMIDERO 2,2X.8
ANÁLISIS DE PRECIOS UNITARIOS
ITEM: | 2,4,5 |  |  |  |  | UNIDAD: | UND
Construcion de sumidero de 2,20mx0.80 m ,en concreto de 4000 PSI impermeabilizado, espesor 0.14 m con rejilla en platina de 1 1/2"*1/4", marco en platina 1 1/2"*1/4" y contramarco en ángulo 2"*3/16". Incluye: formaleta, producción, mezcla, vaciado, transporte de concreto y desencofrado, sin pañete. No incluye acero de refuerzo.
1. MATERIALES
DESCRIPCIÓN |  |  |  | UNIDAD | CANTIDAD | V/UNITARIO | V/TOTAL
Concreto impermeabilizado 4000 PSI |  |  |  | M3 | 0.8526 | 756728 | 645186.2928
Angulo de 11/2*1/4 |  |  |  | M | 11.6 | 16933 | 196422.8
Platina de 11/2*1/4 |  |  |  | M | 25 | 9533 | 238325
Soldadura 6013*1/8 |  |  |  | KG | 6 | 10200 | 61200
Anticorrosivo |  |  |  | Gl | 0.5 | 37500 | 18750
[6 empty] | SUBTOTAL | 1159884.0928
2. MAQUINARIA Y EQUIPO
DESCRIPCIÓN |  |  |  | UNIDAD | Rendimiento | Tarifa/Hora | V/TOTAL
EQUIPO DE SOLDADURA |  |  |  | D | 1 | 90000 | 90000
FORMALETA MADERA |  |  |  | M2 | 5 | 32000 | 6400
Herramienta menor % |  |  |  | %MO | 5% | 501888.8517 | 25094.4426
VIBRADOR PARA CONCRETO |  |  |  | D | 2 | 70000 | 35000
[6 empty] | SUBTOTAL | 156494.4426
3. TRANSPORTE
DESCRIPCIÓN |  | Volumen (m3) |  | Dist. (km) | M3/KM | Tarifa | V/TOTAL
[6 empty] | SUBTOTAL | 0
4. MANO DE OBRA
NUM | DESCRIPCIÓN | UNIDAD | V/UNITARIO | Factor Prestacional | JORNAL | Rendimiento | V/TOTAL
1 | 1 OFIC. + 3 AYUD. | DIA | 287072.5 | 1.7483 | 501888.8517 | 1 | 501888.8517 | 11851
[6 empty] | SUBTOTAL | 501888.8517 | 12265.785
[5 empty] | COSTOS DIRECTOS |  | 1818267
ELABORÓ: | LUIS GUILLERMO DEVIA MONTES |  |  |  | REVISÓ: | MAURICIO BONILLA TIAFFI
| M.P. 70202-395672 TLM |  |  |  |  | M.P 19202-81143
| Ingeniero Civil |  |  |  |  | Interventor

## SUM 6"
ANÁLISIS DE PRECIOS UNITARIOS
ITEM: | 3.1 |  |  |  |  | UNIDAD: | ML
Suministro de Tubería corrugada PVC para alcantarillado diámetro 6"
1. MATERIALES
DESCRIPCIÓN |  |  |  | UNIDAD | CANTIDAD | V/UNITARIO | V/TOTAL
TUBERÍA ALCANTARILLADO PVC D=6" 160MM |  |  |  | ML | 1.1 | 55000 | 60500
[6 empty] | SUBTOTAL | 60500
2. MAQUINARIA Y EQUIPO
DESCRIPCIÓN |  |  |  | Unidad | Rendimiento | V/UNITARIO | V/TOTAL
0
[6 empty] | SUBTOTAL | 0
3. TRANSPORTE
DESCRIPCIÓN |  | Volumen (m3) |  | Dist. (km) | M3/KM | Tarifa | V/TOTAL
0
0
[6 empty] | SUBTOTAL | 0
4. MANO DE OBRA
NUM | DESCRIPCIÓN | UNIDAD | V/UNITARIO | Factor Prestacional | JORNAL | Rendimiento | V/TOTAL
[8 empty] | 10044 | 4200
[6 empty] | SUBTOTAL | 0 |  |  | 0%
[5 empty] | COSTOS DIRECTOS |  | 60500 | 12609
ELABORÓ: | LUIS GUILLERMO DEVIA MONTES |  |  |  | REVISÓ: | MAURICIO BONILLA TIAFFI
| M.P. 70202-395672 TLM |  |  |  |  | M.P 19202-81143
| Ingeniero Civil |  |  |  |  | Interventor

## SUM 8"
ANÁLISIS DE PRECIOS UNITARIOS
ITEM: | 3.2 |  |  |  |  | UNIDAD: | ML
Suministro de Tubería corrugada PVC para alcantarillado diámetro 8"
1. MATERIALES
DESCRIPCIÓN |  |  |  | UNIDAD | CANTIDAD | V/UNITARIO | V/TOTAL
TUBERÍA ALCANTARILLADO PVC D=8" 200MM |  |  |  | ML | 1.05 | 78272 | 82185.6
0
0
[6 empty] | SUBTOTAL | 82185.6
2. MAQUINARIA Y EQUIPO
DESCRIPCIÓN |  |  |  | Unidad | Rendimiento | V/UNITARIO | V/TOTAL
0
[6 empty] | SUBTOTAL | 0
3. TRANSPORTE
DESCRIPCIÓN |  | Volumen (m3) |  | Dist. (km) | M3/KM | Tarifa | V/TOTAL
0
0
[6 empty] | SUBTOTAL | 0
4. MANO DE OBRA
NUM | DESCRIPCIÓN | UNIDAD | V/UNITARIO | Factor Prestacional | JORNAL | Rendimiento | V/TOTAL
[8 empty] | 10044 | 4200
[6 empty] | SUBTOTAL | 0 |  |  | 0%
[5 empty] | COSTOS DIRECTOS |  | 82186 | 12609
ELABORÓ: | LUIS GUILLERMO DEVIA MONTES |  |  |  | REVISÓ: | MAURICIO BONILLA TIAFFI
| M.P. 70202-395672 TLM |  |  |  |  | M.P 19202-81143
| Ingeniero Civil |  |  |  |  | Interventor

## SUM 10"
ANÁLISIS DE PRECIOS UNITARIOS
ITEM: | 3.3 |  |  |  |  | UNIDAD: | ML
Suministro de Tubería corrugada PVC para alcantarillado diámetro 10"
1. MATERIALES
DESCRIPCIÓN |  |  |  | UNIDAD | CANTIDAD | V/UNITARIO | V/TOTAL
TUBERÍA ALCANTARILLADO PVC D=10" 250MM |  |  |  | ML | 1.05 | 114962 | 120710.1
0
0
[6 empty] | SUBTOTAL | 120710.1
2. MAQUINARIA Y EQUIPO
DESCRIPCIÓN |  |  |  | Unidad | Rendimiento | V/UNITARIO | V/TOTAL
0
[6 empty] | SUBTOTAL | 0
3. TRANSPORTE
DESCRIPCIÓN |  | Volumen (m3) |  | Dist. (km) | M3/KM | Tarifa | V/TOTAL
0
0
[6 empty] | SUBTOTAL | 0
4. MANO DE OBRA
NUM | DESCRIPCIÓN | UNIDAD | V/UNITARIO | Factor Prestacional | JORNAL | Rendimiento | V/TOTAL
[8 empty] | 10044 | 4200
[6 empty] | SUBTOTAL | 0 |  |  | 0%
[5 empty] | COSTOS DIRECTOS |  | 120710 | 12609
ELABORÓ: | LUIS GUILLERMO DEVIA MONTES |  |  |  | REVISÓ: | MAURICIO BONILLA TIAFFI
| M.P. 70202-395672 TLM |  |  |  |  | M.P 19202-81143
| Ingeniero Civil |  |  |  |  | Interventor

## SUM 12"
ANÁLISIS DE PRECIOS UNITARIOS
ITEM: | 3.4 |  |  |  |  | UNIDAD: | ML
Suministro de Tubería corrugada PVC para alcantarillado diámetro 12"
1. MATERIALES
DESCRIPCIÓN |  |  |  | UNIDAD | CANTIDAD | V/UNITARIO | V/TOTAL
TUBERÍA ALCANTARILLADO PVC D=12" 315MM |  |  |  | ML | 1.05 | 164528 | 172754.4
0
0
[6 empty] | SUBTOTAL | 172754.4
2. MAQUINARIA Y EQUIPO
DESCRIPCIÓN |  |  |  | Unidad | Rendimiento | V/UNITARIO | V/TOTAL
0
[6 empty] | SUBTOTAL | 0
3. TRANSPORTE
DESCRIPCIÓN |  | Volumen (m3) |  | Dist. (km) | M3/KM | Tarifa | V/TOTAL
0
0
[6 empty] | SUBTOTAL | 0
4. MANO DE OBRA
NUM | DESCRIPCIÓN | UNIDAD | V/UNITARIO | Factor Prestacional | JORNAL | Rendimiento | V/TOTAL
[8 empty] | 10044 | 4200
[6 empty] | SUBTOTAL | 0 |  |  | 0%
[5 empty] | COSTOS DIRECTOS |  | 172754 | 12609
ELABORÓ: | LUIS GUILLERMO DEVIA MONTES |  |  |  | REVISÓ: | MAURICIO BONILLA TIAFFI
| M.P. 70202-395672 TLM |  |  |  |  | M.P 19202-81143
| Ingeniero Civil |  |  |  |  | Interventor

## SUM 16"
ANÁLISIS DE PRECIOS UNITARIOS
ITEM: | 3.5 |  |  |  |  | UNIDAD: | ML
Suministro de Tubería corrugada PVC para alcantarillado diámetro 16"
1. MATERIALES
DESCRIPCIÓN |  |  |  | UNIDAD | CANTIDAD | V/UNITARIO | V/TOTAL
TUBERÍA ALCANTARILLADO PVC D=16" 400MM |  |  |  | ML | 1.05 | 304000 | 319200
0
0
[6 empty] | SUBTOTAL | 319200
2. MAQUINARIA Y EQUIPO
DESCRIPCIÓN |  |  |  | Unidad | Rendimiento | V/UNITARIO | V/TOTAL
0
[6 empty] | SUBTOTAL | 0
3. TRANSPORTE
DESCRIPCIÓN |  | Volumen (m3) |  | Dist. (km) | M3/KM | Tarifa | V/TOTAL
0
0
[6 empty] | SUBTOTAL | 0
4. MANO DE OBRA
NUM | DESCRIPCIÓN | UNIDAD | V/UNITARIO | Factor Prestacional | JORNAL | Rendimiento | V/TOTAL
[8 empty] | 10044 | 4200
[6 empty] | SUBTOTAL | 0 |  |  | 0%
[5 empty] | COSTOS DIRECTOS |  | 319200 | 12609
ELABORÓ: | LUIS GUILLERMO DEVIA MONTES |  |  |  | REVISÓ: | MAURICIO BONILLA TIAFFI
| M.P. 70202-395672 TLM |  |  |  |  | M.P 19202-81143
| Ingeniero Civil |  |  |  |  | Interventor

## SUM 24"
ANÁLISIS DE PRECIOS UNITARIOS
ITEM: | 3.6 |  |  |  |  | UNIDAD: | ML
Suministro de Tubería corrugada PVC para alcantarillado diámetro 24"
1. MATERIALES
DESCRIPCIÓN |  |  |  | UNIDAD | CANTIDAD | V/UNITARIO | V/TOTAL
TUBERÍA ALCANTARILLADO PVC D=24" |  |  |  | ML | 1.05 | 729000 | 765450
0
0
[6 empty] | SUBTOTAL | 765450
2. MAQUINARIA Y EQUIPO
DESCRIPCIÓN |  |  |  | Unidad | Rendimiento | V/UNITARIO | V/TOTAL
0
[6 empty] | SUBTOTAL | 0
3. TRANSPORTE
DESCRIPCIÓN |  | Volumen (m3) |  | Dist. (km) | M3/KM | Tarifa | V/TOTAL
0
0
[6 empty] | SUBTOTAL | 0
4. MANO DE OBRA
NUM | DESCRIPCIÓN | UNIDAD | V/UNITARIO | Factor Prestacional | JORNAL | Rendimiento | V/TOTAL
[8 empty] | 10044 | 4200
[6 empty] | SUBTOTAL | 0 |  |  | 0%
[5 empty] | COSTOS DIRECTOS |  | 765450 | 12609
ELABORÓ: | LUIS GUILLERMO DEVIA MONTES |  |  |  | REVISÓ: | MAURICIO BONILLA TIAFFI
| M.P. 70202-395672 TLM |  |  |  |  | M.P 19202-81143
| Ingeniero Civil |  |  |  |  | Interventor